## Offerta Economica
[7 empty] | Stato di fatto | [15 empty] | Stato di Progetto
Quadro elettrico | Denominazione palo/apparecchio | Numero armature | Tipo di apparecchio | Altezza installazione [m] | Classificazione stradale | Sistema di regolazione | Ore Equivalenti ante intervento [heq] | Ore Equivalenti ante intervento con regolazione [heq] | Tipo lampada | Potenza unitaria lampada [W] | Assorbimento Accenditore e/o Alimentatore | Potenza unitaria lampada Modulata [W] | Consumo PL [kWh] | Flusso luminoso per lampada [lm] | Ore di vita lampada [h] | Costo lampada [€] | Tipo di alimentatore | Ore di vita alimentatore [h] | Costo alimentatore [€] | Tipo di accenditore | Ore di vita accenditore [h] | Costo accenditore [€] | Tipo di Sistema Lampada | Ore Equivalenti post intervento [heq] | Potenza unitaria Sistema Lampada [W] | Potenza unitaria Sistema Lampada Modulata [W] | Consumo post intervento [kWh] | Flusso luminoso per lampada [lm] | Ore di vita lampada [h] | Costo Sistema Lampada [€] | Risparmio Energetico [kWh] | Risparmio Energetico [€] | Risparmio Manutentivo [€] | Risparmio [€] | Obbligatorio/facoltativo
Q-001 | Q01-n.001 | 1 | Testa palo | 10 | S2 | C | 4196 |  | NAV | 150 | 20 | 170 | 0 | 14500 | 24000 | 20 | Ferromagnetico | 100000 | 30 | Elettronico | 100000 | 20.2 |  | 3919 |  |  | 0 |  |  |  | 0 | 0 | 0 | 0 | OBBLIGATORIO
Q-001 | Q01-n.002 | 1 | Testa palo | 10 | S2 | C | 4196 |  | NAV | 150 | 20 | 170 | 0 | 14500 | 24000 | 20 | Ferromagnetico | 100000 | 30 | Elettronico | 100000 | 20.2 |  | 3919 |  |  | 0 |  |  |  | 0 | 0 | 0 | 0 | OBBLIGATORIO
Q-001 | Q01-n.003 | 1 | Testa palo | 10 | S2 | C | 4196 |  | NAV | 150 | 20 | 170 | 0 | 14500 | 24000 | 20 | Ferromagnetico | 100000 | 30 | Elettronico | 100000 | 20.2 |  | 3919 |  |  | 0 |  |  |  | 0 | 0 | 0 | 0 | OBBLIGATORIO
Q-001 | Q01-n.004 | 1 | Testa palo | 10 | S2 | C | 4196 |  | NAV | 150 | 20 | 170 | 0 | 14500 | 24000 | 20 | Ferromagnetico | 100000 | 30 | Elettronico | 100000 | 20.2 |  | 3919 |  |  | 0 |  |  |  | 0 | 0 | 0 | 0 | OBBLIGATORIO
Q-001 | Q01-n.005 | 1 | Testa palo | 10 | S2 | C | 4196 |  | NAV | 150 | 20 | 170 | 0 | 14500 | 24000 | 20 | Ferromagnetico | 100000 | 30 | Elettronico | 100000 | 20.2 |  | 3919 |  |  | 0 |  |  |  | 0 | 0 | 0 | 0 | OBBLIGATORIO
Q-001 | Q01-n.006 | 1 | Testa palo | 10 | S2 | C | 4196 |  | NAV | 150 | 20 | 170 | 0 | 14500 | 24000 | 20 | Ferromagnetico | 100000 | 30 | Elettronico | 100000 | 20.2 |  | 3919 |  |  | 0 |  |  |  | 0 | 0 | 0 | 0 | OBBLIGATORIO
Q-001 | Q01-n.006 | 1 | Testa palo | 10 | ME2 | C | 4196 |  | NAV | 150 | 20 | 170 | 0 | 14500 | 24000 | 20 | Ferromagnetico | 100000 | 30 | Elettronico | 100000 | 20.2 |  | 3919 |  |  | 0 |  |  |  | 0 | 0 | 0 | 0 | OBBLIGATORIO
Q-001 | Q01-n.007 | 1 | Testa palo | 10 | ME2 | C | 4196 |  | NAV | 150 | 20 | 170 | 0 | 14500 | 24000 | 20 | Ferromagnetico | 100000 | 30 | Elettronico | 100000 | 20.2 |  | 3919 |  |  | 0 |  |  |  | 0 | 0 | 0 | 0 | OBBLIGATORIO
Q-001 | Q01-n.007 | 1 | Testa palo | 10 | S2 | C | 4196 |  | NAV | 150 | 20 | 170 | 0 | 14500 | 24000 | 20 | Ferromagnetico | 100000 | 30 | Elettronico | 100000 | 20.2 |  | 3919 |  |  | 0 |  |  |  | 0 | 0 | 0 | 0 | OBBLIGATORIO
Q-001 | Q01-n.008 | 1 | Testa palo | 10 | ME2 | C | 4196 |  | NAV | 150 | 20 | 170 | 0 | 14500 | 24000 | 20 | Ferromagnetico | 100000 | 30 | Elettronico | 100000 | 20.2 |  | 3919 |  |  | 0 |  |  |  | 0 | 0 | 0 | 0 | OBBLIGATORIO
Q-001 | Q01-n.008 | 1 | Testa palo | 10 | S2 | C | 4196 |  | NAV | 150 | 20 | 170 | 0 | 14500 | 24000 | 20 | Ferromagnetico | 100000 | 30 | Elettronico | 100000 | 20.2 |  | 3919 |  |  | 0 |  |  |  | 0 | 0 | 0 | 0 | OBBLIGATORIO
Q-001 | Q01-n.009 | 1 | Testa palo | 10 | ME2 | C | 4196 |  | NAV | 150 | 20 | 170 | 0 | 14500 | 24000 | 20 | Ferromagnetico | 100000 | 30 | Elettronico | 100000 | 20.2 |  | 3919 |  |  | 0 |  |  |  | 0 | 0 | 0 | 0 | OBBLIGATORIO
Q-001 | Q01-n.009 | 1 | Testa palo | 10 | S2 | C | 4196 |  | NAV | 150 | 20 | 170 | 0 | 14500 | 24000 | 20 | Ferromagnetico | 100000 | 30 | Elettronico | 100000 | 20.2 |  | 3919 |  |  | 0 |  |  |  | 0 | 0 | 0 | 0 | OBBLIGATORIO
Q-001 | Q01-n.010 | 1 | Testa palo | 10 | ME2 | C | 4196 |  | NAV | 150 | 20 | 170 | 0 | 14500 | 24000 | 20 | Ferromagnetico | 100000 | 30 | Elettronico | 100000 | 20.2 |  | 3919 |  |  | 0 |  |  |  | 0 | 0 | 0 | 0 | OBBLIGATORIO
Q-003 | Q03-n.001 | 1 | Testa palo | 8,50 - 5,50 | S5/ ME3b | C | 4196 |  | LED | 99 |  | 99 | 0 | [10 empty] | 3919 |  |  | 0 |  |  |  | 0 | 0 | 0 | 0 | FACOLTATIVO
Q-003 | Q03-n.001 | 1 | Testa palo | 8,50 - 5,50 | S5/ ME3b | C | 4196 |  | LED | 99 |  | 99 | 0 | [10 empty] | 3919 |  |  | 0 |  |  |  | 0 | 0 | 0 | 0 | FACOLTATIVO
Q-003 | Q03-n.002 | 1 | Testa palo | 8,50 - 5,50 | S5/ ME3b | C | 4196 |  | LED | 99 |  | 99 | 0 | [10 empty] | 3919 |  |  | 0 |  |  |  | 0 | 0 | 0 | 0 | FACOLTATIVO
Q-003 | Q03-n.002 | 1 | Testa palo | 8,50 - 5,50 | S5/ ME3b | C | 4196 |  | LED | 99 |  | 99 | 0 | [10 empty] | 3919 |  |  | 0 |  |  |  | 0 | 0 | 0 | 0 | FACOLTATIVO
Q-003 | Q03-n.003 | 1 | Testa palo | 8,50 - 5,50 | S5/ ME3b | C | 4196 |  | LED | 99 |  | 99 | 0 | [10 empty] | 3919 |  |  | 0 |  |  |  | 0 | 0 | 0 | 0 | FACOLTATIVO
Q-003 | Q03-n.003 | 1 | Testa palo | 8,50 - 5,50 | S5/ ME3b | C | 4196 |  | LED | 99 |  | 99 | 0 | [10 empty] | 3919 |  |  | 0 |  |  |  | 0 | 0 | 0 | 0 | FACOLTATIVO
Q-003 | Q03-n.004 | 1 | Testa palo | 8,50 - 5,50 | S5/ ME3b | C | 4196 |  | LED | 99 |  | 99 | 0 | [10 empty] | 3919 |  |  | 0 |  |  |  | 0 | 0 | 0 | 0 | FACOLTATIVO
Q-003 | Q03-n.004 | 1 | Testa palo | 8,50 - 5,50 | S5/ ME3b | C | 4196 |  | LED | 99 |  | 99 | 0 | [10 empty] | 3919 |  |  | 0 |  |  |  | 0 | 0 | 0 | 0 | FACOLTATIVO
Q-003 | Q03-n.005 | 1 | Testa palo | 8,50 - 5,50 | S5/ ME3b | C | 4196 |  | LED | 99 |  | 99 | 0 | [10 empty] | 3919 |  |  | 0 |  |  |  | 0 | 0 | 0 | 0 | FACOLTATIVO
Q-003 | Q03-n.005 | 1 | Testa palo | 8,50 - 5,50 | S5/ ME3b | C | 4196 |  | LED | 99 |  | 99 | 0 | [10 empty] | 3919 |  |  | 0 |  |  |  | 0 | 0 | 0 | 0 | FACOLTATIVO
Q-003 | Q03-n.006 | 1 | Testa palo | 8,50 - 5,50 | S5/ ME3b | C | 4196 |  | LED | 99 |  | 99 | 0 | [10 empty] | 3919 |  |  | 0 |  |  |  | 0 | 0 | 0 | 0 | FACOLTATIVO
Q-003 | Q03-n.006 | 1 | Testa palo | 8,50 - 5,50 | S5/ ME3b | C | 4196 |  | LED | 99 |  | 99 | 0 | [10 empty] | 3919 |  |  | 0 |  |  |  | 0 | 0 | 0 | 0 | FACOLTATIVO
Q-003 | Q03-n.007 | 1 | Testa palo | 8,50 - 5,50 | S5/ ME3b | C | 4196 |  | LED | 99 |  | 99 | 0 | [10 empty] | 3919 |  |  | 0 |  |  |  | 0 | 0 | 0 | 0 | FACOLTATIVO
Q-003 | Q03-n.007 | 1 | Testa palo | 8,50 - 5,50 | S5/ ME3b | C | 4196 |  | LED | 99 |  | 99 | 0 | [10 empty] | 3919 |  |  | 0 |  |  |  | 0 | 0 | 0 | 0 | FACOLTATIVO
Q-003 | Q03-n.008 | 1 | Testa palo | 8,50 - 5,50 | S5/ ME3b | C | 4196 |  | LED | 99 |  | 99 | 0 | [10 empty] | 3919 |  |  | 0 |  |  |  | 0 | 0 | 0 | 0 | FACOLTATIVO
Q-003 | Q03-n.008 | 1 | Testa palo | 8,50 - 5,50 | S5/ ME3b | C | 4196 |  | LED | 99 |  | 99 | 0 | [10 empty] | 3919 |  |  | 0 |  |  |  | 0 | 0 | 0 | 0 | FACOLTATIVO
Q-003 | Q03-n.009 | 1 | Testa palo | 8,50 - 5,50 | S5/ ME3b | C | 4196 |  | LED | 99 |  | 99 | 0 | [10 empty] | 3919 |  |  | 0 |  |  |  | 0 | 0 | 0 | 0 | FACOLTATIVO
Q-003 | Q03-n.009 | 1 | Testa palo | 8,50 - 5,50 | S5/ ME3b | C | 4196 |  | LED | 99 |  | 99 | 0 | [10 empty] | 3919 |  |  | 0 |  |  |  | 0 | 0 | 0 | 0 | FACOLTATIVO
Q-003 | Q03-n.010 | 1 | Testa palo | 8,50 - 5,50 | S5/ ME3b | C | 4196 |  | LED | 99 |  | 99 | 0 | [10 empty] | 3919 |  |  | 0 |  |  |  | 0 | 0 | 0 | 0 | FACOLTATIVO
Q-003 | Q03-n.010 | 1 | Testa palo | 8,50 - 5,50 | S5/ ME3b | C | 4196 |  | LED | 99 |  | 99 | 0 | [10 empty] | 3919 |  |  | 0 |  |  |  | 0 | 0 | 0 | 0 | FACOLTATIVO
Q-003 | Q03-n.011 | 1 | Testa palo | 8,50 - 5,50 | S5/ ME3b | C | 4196 |  | LED | 99 |  | 99 | 0 | [10 empty] | 3919 |  |  | 0 |  |  |  | 0 | 0 | 0 | 0 | FACOLTATIVO
Q-003 | Q03-n.011 | 1 | Testa palo | 8,50 - 5,50 | S5/ ME3b | C | 4196 |  | LED | 99 |  | 99 | 0 | [10 empty] | 3919 |  |  | 0 |  |  |  | 0 | 0 | 0 | 0 | FACOLTATIVO
Q-003 | Q03-n.012 | 1 | Testa palo | 8,50 - 5,50 | S5/ ME3b | C | 4196 |  | LED | 99 |  | 99 | 0 | [10 empty] | 3919 |  |  | 0 |  |  |  | 0 | 0 | 0 | 0 | FACOLTATIVO
Q-003 | Q03-n.012 | 1 | Testa palo | 8,50 - 5,50 | S5/ ME3b | C | 4196 |  | LED | 99 |  | 99 | 0 | [10 empty] | 3919 |  |  | 0 |  |  |  | 0 | 0 | 0 | 0 | FACOLTATIVO
Q-003 | Q03-n.013 | 1 | Testa palo | 8,50 - 5,50 | S5/ ME3b | C | 4196 |  | LED | 99 |  | 99 | 0 | [10 empty] | 3919 |  |  | 0 |  |  |  | 0 | 0 | 0 | 0 | FACOLTATIVO
Q-003 | Q03-n.013 | 1 | Testa palo | 8,50 - 5,50 | S5/ ME3b | C | 4196 |  | LED | 99 |  | 99 | 0 | [10 empty] | 3919 |  |  | 0 |  |  |  | 0 | 0 | 0 | 0 | FACOLTATIVO
Q-003 | Q03-n.014 | 1 | Testa palo | 8,50 - 5,50 | S5/ ME3b | C | 4196 |  | LED | 99 |  | 99 | 0 | [10 empty] | 3919 |  |  | 0 |  |  |  | 0 | 0 | 0 | 0 | FACOLTATIVO
Q-003 | Q03-n.014 | 1 | Testa palo | 8,50 - 5,50 | S5/ ME3b | C | 4196 |  | LED | 99 |  | 99 | 0 | [10 empty] | 3919 |  |  | 0 |  |  |  | 0 | 0 | 0 | 0 | FACOLTATIVO
Q-003 | Q03-n.015 | 1 | Testa palo | 8,50 - 5,50 | S5/ ME3b | C | 4196 |  | LED | 99 |  | 99 | 0 | [10 empty] | 3919 |  |  | 0 |  |  |  | 0 | 0 | 0 | 0 | FACOLTATIVO
Q-003 | Q03-n.015 | 1 | Testa palo | 8,50 - 5,50 | S5/ ME3b | C | 4196 |  | LED | 99 |  | 99 | 0 | [10 empty] | 3919 |  |  | 0 |  |  |  | 0 | 0 | 0 | 0 | FACOLTATIVO
Q-003 | Q03-n.016 | 1 | Testa palo | 8,50 - 5,50 | S5/ ME3b | C | 4196 |  | LED | 99 |  | 99 | 0 | [10 empty] | 3919 |  |  | 0 |  |  |  | 0 | 0 | 0 | 0 | FACOLTATIVO
Q-003 | Q03-n.016 | 1 | Testa palo | 8,50 - 5,50 | S5/ ME3b | C | 4196 |  | LED | 99 |  | 99 | 0 | [10 empty] | 3919 |  |  | 0 |  |  |  | 0 | 0 | 0 | 0 | FACOLTATIVO
Q-003 | Q03-n.017 | 1 | Testa palo | 8,50 - 5,50 | S5/ ME3b | C | 4196 |  | LED | 99 |  | 99 | 0 | [10 empty] | 3919 |  |  | 0 |  |  |  | 0 | 0 | 0 | 0 | FACOLTATIVO
Q-003 | Q03-n.017 | 1 | Testa palo | 8,50 - 5,50 | S5/ ME3b | C | 4196 |  | LED | 99 |  | 99 | 0 | [10 empty] | 3919 |  |  | 0 |  |  |  | 0 | 0 | 0 | 0 | FACOLTATIVO
Q-003 | Q03-n.018 | 1 | Testa palo | 8,50 - 5,50 | S5/ ME3b | C | 4196 |  | LED | 99 |  | 99 | 0 | [10 empty] | 3919 |  |  | 0 |  |  |  | 0 | 0 | 0 | 0 | FACOLTATIVO
Q-003 | Q03-n.018 | 1 | Testa palo | 8,50 - 5,50 | S5/ ME3b | C | 4196 |  | LED | 99 |  | 99 | 0 | [10 empty] | 3919 |  |  | 0 |  |  |  | 0 | 0 | 0 | 0 | FACOLTATIVO
Q-003 | Q03-n.019 | 1 | Testa palo | 8,50 - 5,50 | S5/ ME3b | C | 4196 |  | LED | 99 |  | 99 | 0 | [10 empty] | 3919 |  |  | 0 |  |  |  | 0 | 0 | 0 | 0 | FACOLTATIVO
Q-003 | Q03-n.019 | 1 | Testa palo | 8,50 - 5,50 | S5/ ME3b | C | 4196 |  | LED | 99 |  | 99 | 0 | [10 empty] | 3919 |  |  | 0 |  |  |  | 0 | 0 | 0 | 0 | FACOLTATIVO
Q-003 | Q03-n.020 | 1 | Testa palo | 8,50 - 5,50 | S5/ ME3b | C | 4196 |  | LED | 99 |  | 99 | 0 | [10 empty] | 3919 |  |  | 0 |  |  |  | 0 | 0 | 0 | 0 | FACOLTATIVO
Q-003 | Q03-n.020 | 1 | Testa palo | 8,50 - 5,50 | S5/ ME3b | C | 4196 |  | LED | 99 |  | 99 | 0 | [10 empty] | 3919 |  |  | 0 |  |  |  | 0 | 0 | 0 | 0 | FACOLTATIVO
Q-003 | Q03-n.021 | 1 | Testa palo | 8,50 - 5,50 | S5/ ME3b | C | 4196 |  | LED | 99 |  | 99 | 0 | [10 empty] | 3919 |  |  | 0 |  |  |  | 0 | 0 | 0 | 0 | FACOLTATIVO
Q-003 | Q03-n.021 | 1 | Testa palo | 8,50 - 5,50 | S5/ ME3b | C | 4196 |  | LED | 99 |  | 99 | 0 | [10 empty] | 3919 |  |  | 0 |  |  |  | 0 | 0 | 0 | 0 | FACOLTATIVO
Q-003 | Q03-n.022 | 1 | Testa palo | 7.5 | CE3 | C | 4196 |  | LED | 99 |  | 99 | 0 | [10 empty] | 3919 |  |  | 0 |  |  |  | 0 | 0 | 0 | 0 | FACOLTATIVO
Q-003 | Q03-n.023 | 1 | Testa palo | 7.5 | CE3 | C | 4196 |  | LED | 99 |  | 99 | 0 | [10 empty] | 3919 |  |  | 0 |  |  |  | 0 | 0 | 0 | 0 | FACOLTATIVO
Q-003 | Q03-n.024 | 1 | Testa palo | 7.5 | CE3 | C | 4196 |  | LED | 99 |  | 99 | 0 | [10 empty] | 3919 |  |  | 0 |  |  |  | 0 | 0 | 0 | 0 | FACOLTATIVO
Q-003 | Q03-n.025 | 1 | Testa palo | 7.5 | CE3 | C | 4196 |  | LED | 99 |  | 99 | 0 | [10 empty] | 3919 |  |  | 0 |  |  |  | 0 | 0 | 0 | 0 | FACOLTATIVO
Q-003 | Q03-n.026 | 1 | Testa palo | 7.5 | CE3 | C | 4196 |  | LED | 99 |  | 99 | 0 | [10 empty] | 3919 |  |  | 0 |  |  |  | 0 | 0 | 0 | 0 | FACOLTATIVO
Q-003 | Q03-n.027 | 1 | Testa palo | 7.5 | CE3 | C | 4196 |  | LED | 99 |  | 99 | 0 | [10 empty] | 3919 |  |  | 0 |  |  |  | 0 | 0 | 0 | 0 | FACOLTATIVO
Q-003 | Q03-n.028 | 1 | Testa palo | 7.5 | CE3 | C | 4196 |  | LED | 99 |  | 99 | 0 | [10 empty] | 3919 |  |  | 0 |  |  |  | 0 | 0 | 0 | 0 | FACOLTATIVO
Q-003 | Q03-n.029 | 1 | Testa palo | 7.5 | S2 | C | 4196 |  | LED | 99 |  | 99 | 0 | [10 empty] | 3919 |  |  | 0 |  |  |  | 0 | 0 | 0 | 0 | FACOLTATIVO
Q-003 | Q03-n.030 | 1 | Testa palo | 7.5 | S2 | C | 4196 |  | LED | 99 |  | 99 | 0 | [10 empty] | 3919 |  |  | 0 |  |  |  | 0 | 0 | 0 | 0 | FACOLTATIVO
Q-003 | Q03-n.031 | 1 | Testa palo | 7.5 | S2 | C | 4196 |  | LED | 99 |  | 99 | 0 | [10 empty] | 3919 |  |  | 0 |  |  |  | 0 | 0 | 0 | 0 | FACOLTATIVO
Q-003 | Q03-n.032 | 1 | Testa palo | 7.5 | S2 | C | 4196 |  | LED | 99 |  | 99 | 0 | [10 empty] | 3919 |  |  | 0 |  |  |  | 0 | 0 | 0 | 0 | FACOLTATIVO
Q-003 | Q03-n.033 | 1 | Testa palo | 7.5 | S2 | C | 4196 |  | LED | 99 |  | 99 | 0 | [10 empty] | 3919 |  |  | 0 |  |  |  | 0 | 0 | 0 | 0 | FACOLTATIVO
Q-003 | Q03-n.034 | 1 | Testa palo | 7.5 | S2 | C | 4196 |  | LED | 99 |  | 99 | 0 | [10 empty] | 3919 |  |  | 0 |  |  |  | 0 | 0 | 0 | 0 | FACOLTATIVO
Q-004 | Q04-n.001 | 1 | Palo arredo urbano | 6 | ME3b | OA | 3919 |  | NAV | 150 | 20 | 170 | 0 | 14500 | 24000 | 20 | Ferromagnetico | 100000 | 30 | Elettronico | 100000 | 20.2 |  | 3919 |  |  | 0 |  |  |  | 0 | 0 | 0 | 0 | OBBLIGATORIO
Q-004 | Q04-n.002 | 1 | Palo arredo urbano | 6 | ME3b | OA | 3919 |  | NAV | 150 | 20 | 170 | 0 | 14500 | 24000 | 20 | Ferromagnetico | 100000 | 30 | Elettronico | 100000 | 20.2 |  | 3919 |  |  | 0 |  |  |  | 0 | 0 | 0 | 0 | OBBLIGATORIO
Q-004 | Q04-n.003 | 1 | Palo arredo urbano | 6 | ME3b | OA | 3919 |  | NAV | 150 | 20 | 170 | 0 | 14500 | 24000 | 20 | Ferromagnetico | 100000 | 30 | Elettronico | 100000 | 20.2 |  | 3919 |  |  | 0 |  |  |  | 0 | 0 | 0 | 0 | OBBLIGATORIO
Q-004 | Q04-n.004 | 1 | Palo arredo urbano | 6 | ME3b | OA | 3919 |  | NAV | 150 | 20 | 170 | 0 | 14500 | 24000 | 20 | Ferromagnetico | 100000 | 30 | Elettronico | 100000 | 20.2 |  | 3919 |  |  | 0 |  |  |  | 0 | 0 | 0 | 0 | OBBLIGATORIO
Q-004 | Q04-n.005 | 1 | Palo arredo urbano | 6 | ME3b | OA | 3919 |  | NAV | 150 | 20 | 170 | 0 | 14500 | 24000 | 20 | Ferromagnetico | 100000 | 30 | Elettronico | 100000 | 20.2 |  | 3919 |  |  | 0 |  |  |  | 0 | 0 | 0 | 0 | OBBLIGATORIO
Q-004 | Q04-n.006 | 1 | Palo arredo urbano | 6 | ME3b | OA | 3919 |  | NAV | 150 | 20 | 170 | 0 | 14500 | 24000 | 20 | Ferromagnetico | 100000 | 30 | Elettronico | 100000 | 20.2 |  | 3919 |  |  | 0 |  |  |  | 0 | 0 | 0 | 0 | OBBLIGATORIO
Q-004 | Q04-n.007 | 1 | Lampada a terra | 0 | ME3b | OA | 3919 |  | HQI | 150 | 20 | 170 | 0 | 11600 | 10000 | 30 | Elettronico | 100000 | 30 | Elettronico | 100000 | 20.2 |  | 3919 |  |  | 0 |  |  |  | 0 | 0 | 0 | 0 | FACOLTATIVO
Q-004 | Q04-n.008 | 1 | Lampada a terra | 0 | ME3b | OA | 3919 |  | HQI | 150 | 20 | 170 | 0 | 11600 | 10000 | 30 | Elettronico | 100000 | 30 | Elettronico | 100000 | 20.2 |  | 3919 |  |  | 0 |  |  |  | 0 | 0 | 0 | 0 | FACOLTATIVO
Q-004 | Q04-n.009 | 1 | Lampada a terra | 0 | ME3b | OA | 3919 |  | HQI | 150 | 20 | 170 | 0 | 11600 | 10000 | 30 | Elettronico | 100000 | 30 | Elettronico | 100000 | 20.2 |  | 3919 |  |  | 0 |  |  |  | 0 | 0 | 0 | 0 | FACOLTATIVO
Q-004 | Q04-n.010 | 1 | Lampada a terra | 0 | ME3b | OA | 3919 |  | HQI | 150 | 20 | 170 | 0 | 11600 | 10000 | 30 | Elettronico | 100000 | 30 | Elettronico | 100000 | 20.2 |  | 3919 |  |  | 0 |  |  |  | 0 | 0 | 0 | 0 | FACOLTATIVO
Q-004 | Q04-n.011 | 1 | Testa palo | 10 | ME3b | OA | 3919 |  | NAV | 150 | 20 | 170 | 0 | 14500 | 24000 | 20 | Ferromagnetico | 100000 | 30 | Elettronico | 100000 | 20.2 |  | 3919 |  |  | 0 |  |  |  | 0 | 0 | 0 | 0 | OBBLIGATORIO
Q-004 | Q04-n.012 | 1 | Testa palo | 10 | ME3b | OA | 3919 |  | NAV | 150 | 20 | 170 | 0 | 14500 | 24000 | 20 | Ferromagnetico | 100000 | 30 | Elettronico | 100000 | 20.2 |  | 3919 |  |  | 0 |  |  |  | 0 | 0 | 0 | 0 | OBBLIGATORIO
Q-004 | Q04-n.013 | 1 | Testa palo | 10 | ME3b | OA | 3919 |  | NAV | 150 | 20 | 170 | 0 | 14500 | 24000 | 20 | Ferromagnetico | 100000 | 30 | Elettronico | 100000 | 20.2 |  | 3919 |  |  | 0 |  |  |  | 0 | 0 | 0 | 0 | OBBLIGATORIO
Q-004 | Q04-n.014 | 1 | Testa palo | 10 | ME3b | OA | 3919 |  | NAV | 150 | 20 | 170 | 0 | 14500 | 24000 | 20 | Ferromagnetico | 100000 | 30 | Elettronico | 100000 | 20.2 |  | 3919 |  |  | 0 |  |  |  | 0 | 0 | 0 | 0 | OBBLIGATORIO
Q-004 | Q04-n.015 | 1 | Testa palo | 10 | ME3b | OA | 3919 |  | NAV | 150 | 20 | 170 | 0 | 14500 | 24000 | 20 | Ferromagnetico | 100000 | 30 | Elettronico | 100000 | 20.2 |  | 3919 |  |  | 0 |  |  |  | 0 | 0 | 0 | 0 | OBBLIGATORIO
Q-004 | Q04-n.016 | 1 | Testa palo | 10 | ME3b | OA | 3919 |  | NAV | 150 | 20 | 170 | 0 | 14500 | 24000 | 20 | Ferromagnetico | 100000 | 30 | Elettronico | 100000 | 20.2 |  | 3919 |  |  | 0 |  |  |  | 0 | 0 | 0 | 0 | OBBLIGATORIO
Q-004 | Q04-n.017 | 1 | Testa palo a muro | 10 | ME3b | OA | 3919 |  | NAV | 150 | 20 | 170 | 0 | 14500 | 24000 | 20 | Ferromagnetico | 100000 | 30 | Elettronico | 100000 | 20.2 |  | 3919 |  |  | 0 |  |  |  | 0 | 0 | 0 | 0 | OBBLIGATORIO
Q-004 | Q04-n.018 | 1 | Testa palo | 10 | ME3b | OA | 3919 |  | NAV | 150 | 20 | 170 | 0 | 14500 | 24000 | 20 | Ferromagnetico | 100000 | 30 | Elettronico | 100000 | 20.2 |  | 3919 |  |  | 0 |  |  |  | 0 | 0 | 0 | 0 | OBBLIGATORIO
Q-004 | Q04-n.019 | 1 | Proiettore | 9 | ME3b | OA | 3919 |  | HQI | 400 | 34 | 434 | 0 | 36500 | 9000 | 35 | Elettronico | 100000 | 30 | Elettronico | 100000 | 20.2 |  | 3919 |  |  | 0 |  |  |  | 0 | 0 | 0 | 0 | FACOLTATIVO
Q-004 | Q04-n.020 | 1 | Proiettore | 9 | ME3b | OA | 3919 |  | HQI | 400 | 34 | 434 | 0 | 36500 | 9000 | 35 | Elettronico | 100000 | 30 | Elettronico | 100000 | 20.2 |  | 3919 |  |  | 0 |  |  |  | 0 | 0 | 0 | 0 | FACOLTATIVO
Q-004 | Q04-n.021 | 1 | Proiettore | 9 | ME3b | OA | 3919 |  | HQI | 400 | 34 | 434 | 0 | 36500 | 9000 | 35 | Elettronico | 100000 | 30 | Elettronico | 100000 | 20.2 |  | 3919 |  |  | 0 |  |  |  | 0 | 0 | 0 | 0 | FACOLTATIVO
Q-004 | Q04-n.022 | 1 | Proiettore | 9 | ME3b | OA | 3919 |  | HQI | 150 | 20 | 170 | 0 | 11600 | 10000 | 30 | Elettronico | 100000 | 30 | Elettronico | 100000 | 20.2 |  | 3919 |  |  | 0 |  |  |  | 0 | 0 | 0 | 0 | FACOLTATIVO
Q-004 | Q04-n.023 | 1 | Palo arredo urbano | 2.5 | S5 | OA | 3919 |  | VAP MERCURIO | 125 | 11 | 136 | 0 | 6300 | 16000 | 12 | Ferromagnetico | 100000 | 30 |  |  |  |  | 3919 |  |  | 0 |  |  |  | 0 | 0 | 0 | 0 | OBBLIGATORIO
Q-004 | Q04-n.023 | 1 | Palo arredo urbano | 2.5 | S5 | OA | 3919 |  | VAP MERCURIO | 125 | 11 | 136 | 0 | 6300 | 16000 | 12 | Ferromagnetico | 100000 | 30 |  |  |  |  | 3919 |  |  | 0 |  |  |  | 0 | 0 | 0 | 0 | OBBLIGATORIO
Q-004 | Q04-n.024 | 1 | Palo arredo urbano | 2.5 | S5 | OA | 3919 |  | VAP MERCURIO | 125 | 11 | 136 | 0 | 6300 | 16000 | 12 | Ferromagnetico | 100000 | 30 |  |  |  |  | 3919 |  |  | 0 |  |  |  | 0 | 0 | 0 | 0 | OBBLIGATORIO
Q-004 | Q04-n.024 | 1 | Palo arredo urbano | 2.5 | S5 | OA | 3919 |  | VAP MERCURIO | 125 | 11 | 136 | 0 | 6300 | 16000 | 12 | Ferromagnetico | 100000 | 30 |  |  |  |  | 3919 |  |  | 0 |  |  |  | 0 | 0 | 0 | 0 | OBBLIGATORIO
Q-004 | Q04-n.025 | 1 | Palo arredo urbano | 2.5 | S5 | OA | 3919 |  | VAP MERCURIO | 125 | 11 | 136 | 0 | 6300 | 16000 | 12 | Ferromagnetico | 100000 | 30 |  |  |  |  | 3919 |  |  | 0 |  |  |  | 0 | 0 | 0 | 0 | OBBLIGATORIO
Q-004 | Q04-n.025 | 1 | Palo arredo urbano | 2.5 | S5 | OA | 3919 |  | VAP MERCURIO | 125 | 11 | 136 | 0 | 6300 | 16000 | 12 | Ferromagnetico | 100000 | 30 |  |  |  |  | 3919 |  |  | 0 |  |  |  | 0 | 0 | 0 | 0 | OBBLIGATORIO
Q-004 | Q04-n.026 | 1 | Palo arredo urbano | 2.5 | S5 | OA | 3919 |  | VAP MERCURIO | 125 | 11 | 136 | 0 | 6300 | 16000 | 12 | Ferromagnetico | 100000 | 30 |  |  |  |  | 3919 |  |  | 0 |  |  |  | 0 | 0 | 0 | 0 | OBBLIGATORIO
Q-004 | Q04-n.026 | 1 | Palo arredo urbano | 2.5 | S5 | OA | 3919 |  | VAP MERCURIO | 125 | 11 | 136 | 0 | 6300 | 16000 | 12 | Ferromagnetico | 100000 | 30 |  |  |  |  | 3919 |  |  | 0 |  |  |  | 0 | 0 | 0 | 0 | OBBLIGATORIO
Q-004 | Q04-n.027 | 1 | Palo arredo urbano | 2.5 | S5 | OA | 3919 |  | VAP MERCURIO | 125 | 11 | 136 | 0 | 6300 | 16000 | 12 | Ferromagnetico | 100000 | 30 |  |  |  |  | 3919 |  |  | 0 |  |  |  | 0 | 0 | 0 | 0 | OBBLIGATORIO
Q-004 | Q04-n.027 | 1 | Palo arredo urbano | 2.5 | S5 | OA | 3919 |  | VAP MERCURIO | 125 | 11 | 136 | 0 | 6300 | 16000 | 12 | Ferromagnetico | 100000 | 30 |  |  |  |  | 3919 |  |  | 0 |  |  |  | 0 | 0 | 0 | 0 | OBBLIGATORIO
Q-004 | Q04-n.028 | 1 | Palo arredo urbano | 2.5 | S5 | OA | 3919 |  | VAP MERCURIO | 125 | 11 | 136 | 0 | 6300 | 16000 | 12 | Ferromagnetico | 100000 | 30 |  |  |  |  | 3919 |  |  | 0 |  |  |  | 0 | 0 | 0 | 0 | OBBLIGATORIO
Q-004 | Q04-n.028 | 1 | Palo arredo urbano | 2.5 | S5 | OA | 3919 |  | VAP MERCURIO | 125 | 11 | 136 | 0 | 6300 | 16000 | 12 | Ferromagnetico | 100000 | 30 |  |  |  |  | 3919 |  |  | 0 |  |  |  | 0 | 0 | 0 | 0 | OBBLIGATORIO
Q-004 | Q04-n.029 | 1 | Palo arredo urbano | 2.5 | S5 | OA | 3919 |  | VAP MERCURIO | 125 | 11 | 136 | 0 | 6300 | 16000 | 12 | Ferromagnetico | 100000 | 30 |  |  |  |  | 3919 |  |  | 0 |  |  |  | 0 | 0 | 0 | 0 | OBBLIGATORIO
Q-004 | Q04-n.029 | 1 | Palo arredo urbano | 2.5 | S5 | OA | 3919 |  | VAP MERCURIO | 125 | 11 | 136 | 0 | 6300 | 16000 | 12 | Ferromagnetico | 100000 | 30 |  |  |  |  | 3919 |  |  | 0 |  |  |  | 0 | 0 | 0 | 0 | OBBLIGATORIO
Q-004 | Q04-n.030 | 1 | Palo arredo urbano | 2.5 | S5 | OA | 3919 |  | VAP MERCURIO | 125 | 11 | 136 | 0 | 6300 | 16000 | 12 | Ferromagnetico | 100000 | 30 |  |  |  |  | 3919 |  |  | 0 |  |  |  | 0 | 0 | 0 | 0 | OBBLIGATORIO
Q-004 | Q04-n.030 | 1 | Palo arredo urbano | 2.5 | S5 | OA | 3919 |  | VAP MERCURIO | 125 | 11 | 136 | 0 | 6300 | 16000 | 12 | Ferromagnetico | 100000 | 30 |  |  |  |  | 3919 |  |  | 0 |  |  |  | 0 | 0 | 0 | 0 | OBBLIGATORIO
Q-004 | Q04-n.031 | 1 | Palo arredo urbano | 2.5 | S2 | OA | 3919 |  | NAV | 150 | 20 | 170 | 0 | 14500 | 24000 | 20 | Ferromagnetico | 100000 | 30 | Elettronico | 100000 | 20.2 |  | 3919 |  |  | 0 |  |  |  | 0 | 0 | 0 | 0 | OBBLIGATORIO
Q-004 | Q04-n.031 | 1 | Palo arredo urbano | 2.5 | S2 | OA | 3919 |  | NAV | 150 | 20 | 170 | 0 | 14500 | 24000 | 20 | Ferromagnetico | 100000 | 30 | Elettronico | 100000 | 20.2 |  | 3919 |  |  | 0 |  |  |  | 0 | 0 | 0 | 0 | OBBLIGATORIO
Q-004 | Q04-n.032 | 1 | Palo arredo urbano | 2.5 | S2 | OA | 3919 |  | NAV | 150 | 20 | 170 | 0 | 14500 | 24000 | 20 | Ferromagnetico | 100000 | 30 | Elettronico | 100000 | 20.2 |  | 3919 |  |  | 0 |  |  |  | 0 | 0 | 0 | 0 | OBBLIGATORIO
Q-004 | Q04-n.032 | 1 | Palo arredo urbano | 2.5 | S2 | OA | 3919 |  | NAV | 150 | 20 | 170 | 0 | 14500 | 24000 | 20 | Ferromagnetico | 100000 | 30 | Elettronico | 100000 | 20.2 |  | 3919 |  |  | 0 |  |  |  | 0 | 0 | 0 | 0 | OBBLIGATORIO
Q-005A | Q05A-n.001 | 1 | Testa palo | 8.5 | ME3b | C | 4196 |  | VAP MERCURIO | 125 | 11 | 136 | 0 | 6300 | 16000 | 12 | Ferromagnetico | 100000 | 30 |  |  |  |  | 3919 |  |  | 0 |  |  |  | 0 | 0 | 0 | 0 | OBBLIGATORIO
Q-005A | Q05A-n.002 | 1 | Testa palo | 8.5 | ME3b | C | 4196 |  | VAP MERCURIO | 125 | 11 | 136 | 0 | 6300 | 16000 | 12 | Ferromagnetico | 100000 | 30 |  |  |  |  | 3919 |  |  | 0 |  |  |  | 0 | 0 | 0 | 0 | OBBLIGATORIO
Q-005A | Q05A-n.003 | 1 | Testa palo | 8.5 | ME3b | C | 4196 |  | VAP MERCURIO | 125 | 11 | 136 | 0 | 6300 | 16000 | 12 | Ferromagnetico | 100000 | 30 |  |  |  |  | 3919 |  |  | 0 |  |  |  | 0 | 0 | 0 | 0 | OBBLIGATORIO
Q-005A | Q05A-n.004 | 1 | Testa palo | 8.5 | ME3b | C | 4196 |  | VAP MERCURIO | 125 | 11 | 136 | 0 | 6300 | 16000 | 12 | Ferromagnetico | 100000 | 30 |  |  |  |  | 3919 |  |  | 0 |  |  |  | 0 | 0 | 0 | 0 | OBBLIGATORIO
Q-005A | Q05A-n.005 | 1 | Testa palo | 8.5 | ME3b | C | 4196 |  | LED | 99 |  | 99 | 0 | [10 empty] | 3919 |  |  | 0 |  |  |  | 0 | 0 | 0 | 0 | FACOLTATIVO
Q-005A | Q05A-n.006 | 1 | Palo arredo urbano | 4.5 | ME3b | C | 4196 |  | NAV | 100 | 16 | 116 | 0 | 8800 | 24000 | 20 | Ferromagnetico | 100000 | 30 | ELETTRONICO | 100000 | 20.2 |  | 3919 |  |  | 0 |  |  |  | 0 | 0 | 0 | 0 | OBBLIGATORIO
Q-005A | Q05A-n.006 | 1 | Palo arredo urbano | 4.5 | ME3b | C | 4196 |  | NAV | 100 | 16 | 116 | 0 | 8800 | 24000 | 20 | Ferromagnetico | 100000 | 30 | ELETTRONICO | 100000 | 20.2 |  | 3919 |  |  | 0 |  |  |  | 0 | 0 | 0 | 0 | OBBLIGATORIO
Q-005A | Q05A-n.007 | 1 | Palo arredo urbano | 4.5 | ME3b | C | 4196 |  | NAV | 100 | 16 | 116 | 0 | 8800 | 24000 | 20 | Ferromagnetico | 100000 | 30 | ELETTRONICO | 100000 | 20.2 |  | 3919 |  |  | 0 |  |  |  | 0 | 0 | 0 | 0 | OBBLIGATORIO
Q-005A | Q05A-n.007 | 1 | Palo arredo urbano | 4.5 | ME3b | C | 4196 |  | NAV | 100 | 16 | 116 | 0 | 8800 | 24000 | 20 | Ferromagnetico | 100000 | 30 | ELETTRONICO | 100000 | 20.2 |  | 3919 |  |  | 0 |  |  |  | 0 | 0 | 0 | 0 | OBBLIGATORIO
Q-005A | Q05A-n.008 | 1 | Palo arredo urbano | 4.5 | ME3b | C | 4196 |  | NAV | 100 | 16 | 116 | 0 | 8800 | 24000 | 20 | Ferromagnetico | 100000 | 30 | ELETTRONICO | 100000 | 20.2 |  | 3919 |  |  | 0 |  |  |  | 0 | 0 | 0 | 0 | OBBLIGATORIO
Q-005A | Q05A-n.008 | 1 | Palo arredo urbano | 4.5 | ME3b | C | 4196 |  | NAV | 100 | 16 | 116 | 0 | 8800 | 24000 | 20 | Ferromagnetico | 100000 | 30 | ELETTRONICO | 100000 | 20.2 |  | 3919 |  |  | 0 |  |  |  | 0 | 0 | 0 | 0 | OBBLIGATORIO
Q-005A | Q05A-n.008 | 1 | Palo arredo urbano | 4.5 | ME3b | C | 4196 |  | NAV | 100 | 16 | 116 | 0 | 8800 | 24000 | 20 | Ferromagnetico | 100000 | 30 | ELETTRONICO | 100000 | 20.2 |  | 3919 |  |  | 0 |  |  |  | 0 | 0 | 0 | 0 | OBBLIGATORIO
Q-005A | Q05A-n.009 | 1 | Palo arredo urbano | 4.5 | ME3b | C | 4196 |  | NAV | 100 | 16 | 116 | 0 | 8800 | 24000 | 20 | Ferromagnetico | 100000 | 30 | ELETTRONICO | 100000 | 20.2 |  | 3919 |  |  | 0 |  |  |  | 0 | 0 | 0 | 0 | OBBLIGATORIO
Q-005A | Q05A-n.009 | 1 | Palo arredo urbano | 4.5 | ME3b | C | 4196 |  | NAV | 100 | 16 | 116 | 0 | 8800 | 24000 | 20 | Ferromagnetico | 100000 | 30 | ELETTRONICO | 100000 | 20.2 |  | 3919 |  |  | 0 |  |  |  | 0 | 0 | 0 | 0 | OBBLIGATORIO
Q-005A | Q05A-n.010 | 1 | Palo arredo urbano | 4.5 | ME3b | C | 4196 |  | NAV | 100 | 16 | 116 | 0 | 8800 | 24000 | 20 | Ferromagnetico | 100000 | 30 | ELETTRONICO | 100000 | 20.2 |  | 3919 |  |  | 0 |  |  |  | 0 | 0 | 0 | 0 | OBBLIGATORIO
Q-005A | Q05A-n.010 | 1 | Palo arredo urbano | 4.5 | ME3b | C | 4196 |  | NAV | 100 | 16 | 116 | 0 | 8800 | 24000 | 20 | Ferromagnetico | 100000 | 30 | ELETTRONICO | 100000 | 20.2 |  | 3919 |  |  | 0 |  |  |  | 0 | 0 | 0 | 0 | OBBLIGATORIO
Q-005A | Q05A-n.011 | 1 | Palo arredo urbano | 4.5 | S2 | C | 4196 |  | HQI | 70 | 13.5 | 83.5 | 0 | 4700 | 10000 | 30 | ELETTRONICO | 100000 | 30 | ELETTRONICO | 100000 | 20.2 |  | 3919 |  |  | 0 |  |  |  | 0 | 0 | 0 | 0 | FACOLTATIVO
Q-005A | Q05A-n.012 | 1 | Palo arredo urbano | 4.5 | S2 | C | 4196 |  | HQI | 70 | 13.5 | 83.5 | 0 | 4700 | 10000 | 30 | ELETTRONICO | 100000 | 30 | ELETTRONICO | 100000 | 20.2 |  | 3919 |  |  | 0 |  |  |  | 0 | 0 | 0 | 0 | FACOLTATIVO
Q-005A | Q05A-n.013 | 1 | Palo arredo urbano | 4.5 | S2 | C | 4196 |  | HQI | 70 | 13.5 | 83.5 | 0 | 4700 | 10000 | 30 | ELETTRONICO | 100000 | 30 | ELETTRONICO | 100000 | 20.2 |  | 3919 |  |  | 0 |  |  |  | 0 | 0 | 0 | 0 | FACOLTATIVO
Q-005A | Q05A-n.014 | 1 | Palo arredo urbano | 4.5 | S2 | C | 4196 |  | HQI | 70 | 13.5 | 83.5 | 0 | 4700 | 10000 | 30 | ELETTRONICO | 100000 | 30 | ELETTRONICO | 100000 | 20.2 |  | 3919 |  |  | 0 |  |  |  | 0 | 0 | 0 | 0 | FACOLTATIVO
Q-005A | Q05A-n.015 | 1 | Palo arredo urbano | 4.5 | S2 | C | 4196 |  | HQI | 70 | 13.5 | 83.5 | 0 | 4700 | 10000 | 30 | ELETTRONICO | 100000 | 30 | ELETTRONICO | 100000 | 20.2 |  | 3919 |  |  | 0 |  |  |  | 0 | 0 | 0 | 0 | FACOLTATIVO
Q-005A | Q05A-n.016 | 1 | Palo arredo urbano | 4.5 | S2 | C | 4196 |  | HQI | 70 | 13.5 | 83.5 | 0 | 4700 | 10000 | 30 | ELETTRONICO | 100000 | 30 | ELETTRONICO | 100000 | 20.2 |  | 3919 |  |  | 0 |  |  |  | 0 | 0 | 0 | 0 | FACOLTATIVO
Q-005A | Q05A-n.017 | 1 | Palo arredo urbano | 4.5 | S2 | C | 4196 |  | HQI | 70 | 13.5 | 83.5 | 0 | 4700 | 10000 | 30 | ELETTRONICO | 100000 | 30 | ELETTRONICO | 100000 | 20.2 |  | 3919 |  |  | 0 |  |  |  | 0 | 0 | 0 | 0 | FACOLTATIVO
Q-005A | Q05A-n.018 | 1 | Palo arredo urbano | 4.5 | S2 | C | 4196 |  | HQI | 70 | 13.5 | 83.5 | 0 | 4700 | 10000 | 30 | ELETTRONICO | 100000 | 30 | ELETTRONICO | 100000 | 20.2 |  | 3919 |  |  | 0 |  |  |  | 0 | 0 | 0 | 0 | FACOLTATIVO
Q-005A | Q05A-n.019 | 1 | Palo arredo urbano | 4.5 | S2 | C | 4196 |  | HQI | 70 | 13.5 | 83.5 | 0 | 4700 | 10000 | 30 | ELETTRONICO | 100000 | 30 | ELETTRONICO | 100000 | 20.2 |  | 3919 |  |  | 0 |  |  |  | 0 | 0 | 0 | 0 | FACOLTATIVO
Q-006 | Q06-n.001 | 1 | Sbraccio curvo | 8.5 | ME3b | C | 4196 |  | NAV | 100 | 16 | 116 | 0 | 8800 | 24000 | 20 | Ferromagnetico | 100000 | 30 | ELETTRONICO | 100000 | 20.2 |  | 3919 |  |  | 0 |  |  |  | 0 | 0 | 0 | 0 | OBBLIGATORIO
Q-006 | Q06-n.002 | 1 | Sbraccio curvo | 8.5 | ME3b | C | 4196 |  | NAV | 100 | 16 | 116 | 0 | 8800 | 24000 | 20 | Ferromagnetico | 100000 | 30 | ELETTRONICO | 100000 | 20.2 |  | 3919 |  |  | 0 |  |  |  | 0 | 0 | 0 | 0 | OBBLIGATORIO
Q-006 | Q06-n.003 | 1 | Sbraccio curvo | 8.5 | ME3b | C | 4196 |  | NAV | 100 | 16 | 116 | 0 | 8800 | 24000 | 20 | Ferromagnetico | 100000 | 30 | ELETTRONICO | 100000 | 20.2 |  | 3919 |  |  | 0 |  |  |  | 0 | 0 | 0 | 0 | OBBLIGATORIO
Q-006 | Q06-n.004 | 1 | Sbraccio curvo | 8.5 | ME3b | C | 4196 |  | NAV | 100 | 16 | 116 | 0 | 8800 | 24000 | 20 | Ferromagnetico | 100000 | 30 | ELETTRONICO | 100000 | 20.2 |  | 3919 |  |  | 0 |  |  |  | 0 | 0 | 0 | 0 | OBBLIGATORIO
Q-006 | Q06-n.005 | 1 | Sbraccio curvo | 8.5 | ME3b | C | 4196 |  | NAV | 100 | 16 | 116 | 0 | 8800 | 24000 | 20 | Ferromagnetico | 100000 | 30 | ELETTRONICO | 100000 | 20.2 |  | 3919 |  |  | 0 |  |  |  | 0 | 0 | 0 | 0 | OBBLIGATORIO
Q-006 | Q06-n.006 | 1 | Sbraccio curvo | 8.5 | ME3b | C | 4196 |  | NAV | 100 | 16 | 116 | 0 | 8800 | 24000 | 20 | Ferromagnetico | 100000 | 30 | ELETTRONICO | 100000 | 20.2 |  | 3919 |  |  | 0 |  |  |  | 0 | 0 | 0 | 0 | OBBLIGATORIO
Q-006 | Q06-n.007 | 1 | Sbraccio curvo | 8.5 | ME3b | C | 4196 |  | NAV | 100 | 16 | 116 | 0 | 8800 | 24000 | 20 | Ferromagnetico | 100000 | 30 | ELETTRONICO | 100000 | 20.2 |  | 3919 |  |  | 0 |  |  |  | 0 | 0 | 0 | 0 | OBBLIGATORIO
Q-006 | Q06-n.008 | 1 | Sbraccio curvo | 8.5 | ME3b | C | 4196 |  | NAV | 100 | 16 | 116 | 0 | 8800 | 24000 | 20 | Ferromagnetico | 100000 | 30 | ELETTRONICO | 100000 | 20.2 |  | 3919 |  |  | 0 |  |  |  | 0 | 0 | 0 | 0 | OBBLIGATORIO
Q-006 | Q06-n.009 | 1 | Sbraccio curvo | 8.5 | ME3b | C | 4196 |  | NAV | 100 | 16 | 116 | 0 | 8800 | 24000 | 20 | Ferromagnetico | 100000 | 30 | ELETTRONICO | 100000 | 20.2 |  | 3919 |  |  | 0 |  |  |  | 0 | 0 | 0 | 0 | OBBLIGATORIO
Q-006 | Q06-n.010 | 1 | Sbraccio curvo | 8.5 | ME3b | C | 4196 |  | NAV | 100 | 16 | 116 | 0 | 8800 | 24000 | 20 | Ferromagnetico | 100000 | 30 | ELETTRONICO | 100000 | 20.2 |  | 3919 |  |  | 0 |  |  |  | 0 | 0 | 0 | 0 | OBBLIGATORIO
Q-006 | Q06-n.011 | 1 | Sbraccio curvo | 8.5 | ME3b | C | 4196 |  | NAV | 100 | 16 | 116 | 0 | 8800 | 24000 | 20 | Ferromagnetico | 100000 | 30 | ELETTRONICO | 100000 | 20.2 |  | 3919 |  |  | 0 |  |  |  | 0 | 0 | 0 | 0 | OBBLIGATORIO
Q-006 | Q06-n.012 | 1 | Sbraccio curvo | 8.5 | ME3b | C | 4196 |  | NAV | 100 | 16 | 116 | 0 | 8800 | 24000 | 20 | Ferromagnetico | 100000 | 30 | ELETTRONICO | 100000 | 20.2 |  | 3919 |  |  | 0 |  |  |  | 0 | 0 | 0 | 0 | OBBLIGATORIO
Q-006 | Q06-n.013 | 1 | Sbraccio curvo | 8.5 | ME3b | C | 4196 |  | NAV | 100 | 16 | 116 | 0 | 8800 | 24000 | 20 | Ferromagnetico | 100000 | 30 | ELETTRONICO | 100000 | 20.2 |  | 3919 |  |  | 0 |  |  |  | 0 | 0 | 0 | 0 | OBBLIGATORIO
Q-006 | Q06-n.014 | 1 | Sbraccio curvo | 8.5 | ME3b | C | 4196 |  | NAV | 100 | 16 | 116 | 0 | 8800 | 24000 | 20 | Ferromagnetico | 100000 | 30 | ELETTRONICO | 100000 | 20.2 |  | 3919 |  |  | 0 |  |  |  | 0 | 0 | 0 | 0 | OBBLIGATORIO
Q-006 | Q06-n.015 | 1 | Sbraccio curvo | 8.5 | ME3b | C | 4196 |  | NAV | 100 | 16 | 116 | 0 | 8800 | 24000 | 20 | Ferromagnetico | 100000 | 30 | ELETTRONICO | 100000 | 20.2 |  | 3919 |  |  | 0 |  |  |  | 0 | 0 | 0 | 0 | OBBLIGATORIO
Q-006 | Q06-n.016 | 1 | Sbraccio curvo | 8.5 | ME3b | C | 4196 |  | NAV | 100 | 16 | 116 | 0 | 8800 | 24000 | 20 | Ferromagnetico | 100000 | 30 | ELETTRONICO | 100000 | 20.2 |  | 3919 |  |  | 0 |  |  |  | 0 | 0 | 0 | 0 | OBBLIGATORIO
Q-006 | Q06-n.017 | 1 | Sbraccio curvo | 8.5 | ME3b | C | 4196 |  | NAV | 100 | 16 | 116 | 0 | 8800 | 24000 | 20 | Ferromagnetico | 100000 | 30 | ELETTRONICO | 100000 | 20.2 |  | 3919 |  |  | 0 |  |  |  | 0 | 0 | 0 | 0 | OBBLIGATORIO
Q-006 | Q06-n.018 | 1 | Sbraccio curvo | 8.5 | ME3b | C | 4196 |  | NAV | 100 | 16 | 116 | 0 | 8800 | 24000 | 20 | Ferromagnetico | 100000 | 30 | ELETTRONICO | 100000 | 20.2 |  | 3919 |  |  | 0 |  |  |  | 0 | 0 | 0 | 0 | OBBLIGATORIO
Q-006 | Q06-n.019 | 1 | Sbraccio curvo | 8.5 | ME3b | C | 4196 |  | NAV | 100 | 16 | 116 | 0 | 8800 | 24000 | 20 | Ferromagnetico | 100000 | 30 | ELETTRONICO | 100000 | 20.2 |  | 3919 |  |  | 0 |  |  |  | 0 | 0 | 0 | 0 | OBBLIGATORIO
Q-006 | Q06-n.020 | 1 | Sbraccio curvo | 8.5 | ME3b | C | 4196 |  | NAV | 100 | 16 | 116 | 0 | 8800 | 24000 | 20 | Ferromagnetico | 100000 | 30 | ELETTRONICO | 100000 | 20.2 |  | 3919 |  |  | 0 |  |  |  | 0 | 0 | 0 | 0 | OBBLIGATORIO
Q-006 | Q06-n.021 | 1 | Sbraccio curvo | 8.5 | ME3b | C | 4196 |  | NAV | 100 | 16 | 116 | 0 | 8800 | 24000 | 20 | Ferromagnetico | 100000 | 30 | ELETTRONICO | 100000 | 20.2 |  | 3919 |  |  | 0 |  |  |  | 0 | 0 | 0 | 0 | OBBLIGATORIO
Q-006 | Q06-n.022 | 1 | Sbraccio curvo | 8.5 | ME3b | C | 4196 |  | NAV | 100 | 16 | 116 | 0 | 8800 | 24000 | 20 | Ferromagnetico | 100000 | 30 | ELETTRONICO | 100000 | 20.2 |  | 3919 |  |  | 0 |  |  |  | 0 | 0 | 0 | 0 | OBBLIGATORIO
Q-006 | Q06-n.023 | 1 | Sbraccio curvo | 8.5 | ME3b | C | 4196 |  | NAV | 100 | 16 | 116 | 0 | 8800 | 24000 | 20 | Ferromagnetico | 100000 | 30 | ELETTRONICO | 100000 | 20.2 |  | 3919 |  |  | 0 |  |  |  | 0 | 0 | 0 | 0 | OBBLIGATORIO
Q-006 | Q06-n.024 | 1 | Sbraccio curvo | 8.5 | ME3b | C | 4196 |  | NAV | 100 | 16 | 116 | 0 | 8800 | 24000 | 20 | Ferromagnetico | 100000 | 30 | ELETTRONICO | 100000 | 20.2 |  | 3919 |  |  | 0 |  |  |  | 0 | 0 | 0 | 0 | OBBLIGATORIO
Q-006 | Q06-n.025 | 1 | Sbraccio curvo | 8.5 | ME3b | C | 4196 |  | NAV | 100 | 16 | 116 | 0 | 8800 | 24000 | 20 | Ferromagnetico | 100000 | 30 | ELETTRONICO | 100000 | 20.2 |  | 3919 |  |  | 0 |  |  |  | 0 | 0 | 0 | 0 | OBBLIGATORIO
Q-006 | Q06-n.026 | 1 | Sbraccio curvo | 8.5 | ME3b | C | 4196 |  | NAV | 100 | 16 | 116 | 0 | 8800 | 24000 | 20 | Ferromagnetico | 100000 | 30 | ELETTRONICO | 100000 | 20.2 |  | 3919 |  |  | 0 |  |  |  | 0 | 0 | 0 | 0 | OBBLIGATORIO
Q-006 | Q06-n.027 | 1 | Sbraccio curvo | 8.5 | ME3b | C | 4196 |  | NAV | 100 | 16 | 116 | 0 | 8800 | 24000 | 20 | Ferromagnetico | 100000 | 30 | ELETTRONICO | 100000 | 20.2 |  | 3919 |  |  | 0 |  |  |  | 0 | 0 | 0 | 0 | OBBLIGATORIO
Q-006 | Q06-n.028 | 1 | Sbraccio curvo | 8.5 | ME3b | C | 4196 |  | NAV | 100 | 16 | 116 | 0 | 8800 | 24000 | 20 | Ferromagnetico | 100000 | 30 | ELETTRONICO | 100000 | 20.2 |  | 3919 |  |  | 0 |  |  |  | 0 | 0 | 0 | 0 | OBBLIGATORIO
Q-006 | Q06-n.029 | 1 | Testa palo | 8 | CE3 | C | 4196 |  | NAV | 100 | 16 | 116 | 0 | 8800 | 24000 | 20 | Ferromagnetico | 100000 | 30 | ELETTRONICO | 100000 | 20.2 |  | 3919 |  |  | 0 |  |  |  | 0 | 0 | 0 | 0 | OBBLIGATORIO
Q-006 | Q06-n.030 | 1 | Testa palo | 8 | CE3 | C | 4196 |  | NAV | 100 | 16 | 116 | 0 | 8800 | 24000 | 20 | Ferromagnetico | 100000 | 30 | ELETTRONICO | 100000 | 20.2 |  | 3919 |  |  | 0 |  |  |  | 0 | 0 | 0 | 0 | OBBLIGATORIO
Q-006 | Q06-n.031 | 1 | Testa palo | 8 | CE3 | C | 4196 |  | NAV | 100 | 16 | 116 | 0 | 8800 | 24000 | 20 | Ferromagnetico | 100000 | 30 | ELETTRONICO | 100000 | 20.2 |  | 3919 |  |  | 0 |  |  |  | 0 | 0 | 0 | 0 | OBBLIGATORIO
Q-006 | Q06-n.032 | 1 | Testa palo | 8 | CE3 | C | 4196 |  | NAV | 100 | 16 | 116 | 0 | 8800 | 24000 | 20 | Ferromagnetico | 100000 | 30 | ELETTRONICO | 100000 | 20.2 |  | 3919 |  |  | 0 |  |  |  | 0 | 0 | 0 | 0 | OBBLIGATORIO
Q-007 | Q07-n.001 | 1 | Palo arredo urbano | 3 | CE3 | C | 4196 |  | NAV | 100 | 16 | 116 | 0 | 8800 | 24000 | 20 | Ferromagnetico | 100000 | 30 | ELETTRONICO | 100000 | 20.2 |  | 3919 |  |  | 0 |  |  |  | 0 | 0 | 0 | 0 | OBBLIGATORIO
Q-007 | Q07-n.002 | 1 | Palo arredo urbano | 3 | CE3 | C | 4196 |  | NAV | 100 | 16 | 116 | 0 | 8800 | 24000 | 20 | Ferromagnetico | 100000 | 30 | ELETTRONICO | 100000 | 20.2 |  | 3919 |  |  | 0 |  |  |  | 0 | 0 | 0 | 0 | OBBLIGATORIO
Q-007 | Q07-n.003 | 1 | Palo arredo urbano | 3 | CE3 | C | 4196 |  | NAV | 100 | 16 | 116 | 0 | 8800 | 24000 | 20 | Ferromagnetico | 100000 | 30 | ELETTRONICO | 100000 | 20.2 |  | 3919 |  |  | 0 |  |  |  | 0 | 0 | 0 | 0 | OBBLIGATORIO
Q-007 | Q07-n.004 | 1 | Palo arredo urbano | 3 | CE3 | C | 4196 |  | NAV | 100 | 16 | 116 | 0 | 8800 | 24000 | 20 | Ferromagnetico | 100000 | 30 | ELETTRONICO | 100000 | 20.2 |  | 3919 |  |  | 0 |  |  |  | 0 | 0 | 0 | 0 | OBBLIGATORIO
Q-007 | Q07-n.005 | 1 | Palo arredo urbano | 3 | CE3 | C | 4196 |  | NAV | 100 | 16 | 116 | 0 | 8800 | 24000 | 20 | Ferromagnetico | 100000 | 30 | ELETTRONICO | 100000 | 20.2 |  | 3919 |  |  | 0 |  |  |  | 0 | 0 | 0 | 0 | OBBLIGATORIO
Q-007 | Q07-n.006 | 1 | Palo arredo urbano | 3 | CE3 | C | 4196 |  | NAV | 100 | 16 | 116 | 0 | 8800 | 24000 | 20 | Ferromagnetico | 100000 | 30 | ELETTRONICO | 100000 | 20.2 |  | 3919 |  |  | 0 |  |  |  | 0 | 0 | 0 | 0 | OBBLIGATORIO
Q-007 | Q07-n.007 | 1 | Palo arredo urbano | 3 | CE3 | C | 4196 |  | NAV | 100 | 16 | 116 | 0 | 8800 | 24000 | 20 | Ferromagnetico | 100000 | 30 | ELETTRONICO | 100000 | 20.2 |  | 3919 |  |  | 0 |  |  |  | 0 | 0 | 0 | 0 | OBBLIGATORIO
Q-007 | Q07-n.008 | 1 | Palo arredo urbano | 3 | CE3 | C | 4196 |  | NAV | 100 | 16 | 116 | 0 | 8800 | 24000 | 20 | Ferromagnetico | 100000 | 30 | ELETTRONICO | 100000 | 20.2 |  | 3919 |  |  | 0 |  |  |  | 0 | 0 | 0 | 0 | OBBLIGATORIO
Q-007 | Q07-n.009 | 1 | Palo arredo urbano | 3 | CE3 | C | 4196 |  | NAV | 100 | 16 | 116 | 0 | 8800 | 24000 | 20 | Ferromagnetico | 100000 | 30 | ELETTRONICO | 100000 | 20.2 |  | 3919 |  |  | 0 |  |  |  | 0 | 0 | 0 | 0 | OBBLIGATORIO
Q-007 | Q07-n.010 | 1 | Palo arredo urbano | 3 | CE3 | C | 4196 |  | NAV | 100 | 16 | 116 | 0 | 8800 | 24000 | 20 | Ferromagnetico | 100000 | 30 | ELETTRONICO | 100000 | 20.2 |  | 3919 |  |  | 0 |  |  |  | 0 | 0 | 0 | 0 | OBBLIGATORIO
Q-008A | Q08A-n.001 | 1 | Palo arredo urbano | 4.5 | ME3b | C | 4196 |  | NAV | 150 | 20 | 170 | 0 | 14500 | 24000 | 20 | Ferromagnetico | 100000 | 30 | Elettronico | 100000 | 20.2 |  | 3919 |  |  | 0 |  |  |  | 0 | 0 | 0 | 0 | OBBLIGATORIO
Q-008A | Q08A-n.001 | 1 | Palo arredo urbano | 4.5 | ME3b | C | 4196 |  | NAV | 150 | 20 | 170 | 0 | 14500 | 24000 | 20 | Ferromagnetico | 100000 | 30 | Elettronico | 100000 | 20.2 |  | 3919 |  |  | 0 |  |  |  | 0 | 0 | 0 | 0 | OBBLIGATORIO
Q-008A | Q08A-n.002 | 1 | Palo arredo urbano | 4.5 | ME3b | C | 4196 |  | NAV | 150 | 20 | 170 | 0 | 14500 | 24000 | 20 | Ferromagnetico | 100000 | 30 | Elettronico | 100000 | 20.2 |  | 3919 |  |  | 0 |  |  |  | 0 | 0 | 0 | 0 | OBBLIGATORIO
Q-008A | Q08A-n.002 | 1 | Palo arredo urbano | 4.5 | ME3b | C | 4196 |  | NAV | 150 | 20 | 170 | 0 | 14500 | 24000 | 20 | Ferromagnetico | 100000 | 30 | Elettronico | 100000 | 20.2 |  | 3919 |  |  | 0 |  |  |  | 0 | 0 | 0 | 0 | OBBLIGATORIO
Q-008A | Q08A-n.003 | 1 | Palo arredo urbano | 4.5 | ME3b | C | 4196 |  | NAV | 150 | 20 | 170 | 0 | 14500 | 24000 | 20 | Ferromagnetico | 100000 | 30 | Elettronico | 100000 | 20.2 |  | 3919 |  |  | 0 |  |  |  | 0 | 0 | 0 | 0 | OBBLIGATORIO
Q-008A | Q08A-n.003 | 1 | Palo arredo urbano | 4.5 | ME3b | C | 4196 |  | NAV | 150 | 20 | 170 | 0 | 14500 | 24000 | 20 | Ferromagnetico | 100000 | 30 | Elettronico | 100000 | 20.2 |  | 3919 |  |  | 0 |  |  |  | 0 | 0 | 0 | 0 | OBBLIGATORIO
Q-008A | Q08A-n.004 | 1 | Palo arredo urbano | 4.5 | ME3b | C | 4196 |  | NAV | 150 | 20 | 170 | 0 | 14500 | 24000 | 20 | Ferromagnetico | 100000 | 30 | Elettronico | 100000 | 20.2 |  | 3919 |  |  | 0 |  |  |  | 0 | 0 | 0 | 0 | OBBLIGATORIO
Q-008A | Q08A-n.004 | 1 | Palo arredo urbano | 4.5 | ME3b | C | 4196 |  | NAV | 150 | 20 | 170 | 0 | 14500 | 24000 | 20 | Ferromagnetico | 100000 | 30 | Elettronico | 100000 | 20.2 |  | 3919 |  |  | 0 |  |  |  | 0 | 0 | 0 | 0 | OBBLIGATORIO
Q-008A | Q08A-n.005 | 1 | Palo arredo urbano | 4.5 | ME3b | C | 4196 |  | NAV | 150 | 20 | 170 | 0 | 14500 | 24000 | 20 | Ferromagnetico | 100000 | 30 | Elettronico | 100000 | 20.2 |  | 3919 |  |  | 0 |  |  |  | 0 | 0 | 0 | 0 | OBBLIGATORIO
Q-008A | Q08A-n.005 | 1 | Palo arredo urbano | 4.5 | ME3b | C | 4196 |  | NAV | 150 | 20 | 170 | 0 | 14500 | 24000 | 20 | Ferromagnetico | 100000 | 30 | Elettronico | 100000 | 20.2 |  | 3919 |  |  | 0 |  |  |  | 0 | 0 | 0 | 0 | OBBLIGATORIO
Q-008A | Q08A-n.006 | 1 | Palo arredo urbano | 4.5 | ME3b | C | 4196 |  | NAV | 150 | 20 | 170 | 0 | 14500 | 24000 | 20 | Ferromagnetico | 100000 | 30 | Elettronico | 100000 | 20.2 |  | 3919 |  |  | 0 |  |  |  | 0 | 0 | 0 | 0 | OBBLIGATORIO
Q-008A | Q08A-n.006 | 1 | Palo arredo urbano | 4.5 | ME3b | C | 4196 |  | NAV | 150 | 20 | 170 | 0 | 14500 | 24000 | 20 | Ferromagnetico | 100000 | 30 | Elettronico | 100000 | 20.2 |  | 3919 |  |  | 0 |  |  |  | 0 | 0 | 0 | 0 | OBBLIGATORIO
Q-008A | Q08A-n.007 | 1 | Palo arredo urbano | 4.5 | ME3b | C | 4196 |  | NAV | 150 | 20 | 170 | 0 | 14500 | 24000 | 20 | Ferromagnetico | 100000 | 30 | Elettronico | 100000 | 20.2 |  | 3919 |  |  | 0 |  |  |  | 0 | 0 | 0 | 0 | OBBLIGATORIO
Q-008A | Q08A-n.007 | 1 | Palo arredo urbano | 4.5 | ME3b | C | 4196 |  | NAV | 150 | 20 | 170 | 0 | 14500 | 24000 | 20 | Ferromagnetico | 100000 | 30 | Elettronico | 100000 | 20.2 |  | 3919 |  |  | 0 |  |  |  | 0 | 0 | 0 | 0 | OBBLIGATORIO
Q-008A | Q08A-n.008 | 1 | Palo arredo urbano | 4.5 | ME3b | C | 4196 |  | NAV | 150 | 20 | 170 | 0 | 14500 | 24000 | 20 | Ferromagnetico | 100000 | 30 | Elettronico | 100000 | 20.2 |  | 3919 |  |  | 0 |  |  |  | 0 | 0 | 0 | 0 | OBBLIGATORIO
Q-008A | Q08A-n.008 | 1 | Palo arredo urbano | 4.5 | ME3b | C | 4196 |  | NAV | 150 | 20 | 170 | 0 | 14500 | 24000 | 20 | Ferromagnetico | 100000 | 30 | Elettronico | 100000 | 20.2 |  | 3919 |  |  | 0 |  |  |  | 0 | 0 | 0 | 0 | OBBLIGATORIO
Q-008A | Q08A-n.009 | 1 | Palo arredo urbano | 4.5 | ME3b | C | 4196 |  | NAV | 150 | 20 | 170 | 0 | 14500 | 24000 | 20 | Ferromagnetico | 100000 | 30 | Elettronico | 100000 | 20.2 |  | 3919 |  |  | 0 |  |  |  | 0 | 0 | 0 | 0 | OBBLIGATORIO
Q-008A | Q08A-n.009 | 1 | Palo arredo urbano | 4.5 | ME3b | C | 4196 |  | NAV | 150 | 20 | 170 | 0 | 14500 | 24000 | 20 | Ferromagnetico | 100000 | 30 | Elettronico | 100000 | 20.2 |  | 3919 |  |  | 0 |  |  |  | 0 | 0 | 0 | 0 | OBBLIGATORIO
Q-008A | Q08A-n.010 | 1 | Palo arredo urbano | 4.5 | ME3b | C | 4196 |  | NAV | 150 | 20 | 170 | 0 | 14500 | 24000 | 20 | Ferromagnetico | 100000 | 30 | Elettronico | 100000 | 20.2 |  | 3919 |  |  | 0 |  |  |  | 0 | 0 | 0 | 0 | OBBLIGATORIO
Q-008A | Q08A-n.010 | 1 | Palo arredo urbano | 4.5 | ME3b | C | 4196 |  | NAV | 150 | 20 | 170 | 0 | 14500 | 24000 | 20 | Ferromagnetico | 100000 | 30 | Elettronico | 100000 | 20.2 |  | 3919 |  |  | 0 |  |  |  | 0 | 0 | 0 | 0 | OBBLIGATORIO
Q-008A | Q08A-n.011 | 1 | Palo arredo urbano | 4.5 | ME3b | C | 4196 |  | NAV | 150 | 20 | 170 | 0 | 14500 | 24000 | 20 | Ferromagnetico | 100000 | 30 | Elettronico | 100000 | 20.2 |  | 3919 |  |  | 0 |  |  |  | 0 | 0 | 0 | 0 | OBBLIGATORIO
Q-008A | Q08A-n.011 | 1 | Palo arredo urbano | 4.5 | ME3b | C | 4196 |  | NAV | 150 | 20 | 170 | 0 | 14500 | 24000 | 20 | Ferromagnetico | 100000 | 30 | Elettronico | 100000 | 20.2 |  | 3919 |  |  | 0 |  |  |  | 0 | 0 | 0 | 0 | OBBLIGATORIO
Q-008A | Q08A-n.012 | 1 | Palo arredo urbano | 4.5 | ME3b | C | 4196 |  | NAV | 150 | 20 | 170 | 0 | 14500 | 24000 | 20 | Ferromagnetico | 100000 | 30 | Elettronico | 100000 | 20.2 |  | 3919 |  |  | 0 |  |  |  | 0 | 0 | 0 | 0 | OBBLIGATORIO
Q-008A | Q08A-n.012 | 1 | Palo arredo urbano | 4.5 | ME3b | C | 4196 |  | NAV | 150 | 20 | 170 | 0 | 14500 | 24000 | 20 | Ferromagnetico | 100000 | 30 | Elettronico | 100000 | 20.2 |  | 3919 |  |  | 0 |  |  |  | 0 | 0 | 0 | 0 | OBBLIGATORIO
Q-008A | Q08A-n.013 | 1 | Palo arredo urbano | 4.5 | CE3 | C | 4196 |  | NAV | 100 | 16 | 116 | 0 | 8800 | 24000 | 20 | Ferromagnetico | 100000 | 30 | ELETTRONICO | 100000 | 20.2 |  | 3919 |  |  | 0 |  |  |  | 0 | 0 | 0 | 0 | OBBLIGATORIO
Q-008A | Q08A-n.014 | 1 | Palo arredo urbano | 4.5 | CE3 | C | 4196 |  | NAV | 100 | 16 | 116 | 0 | 8800 | 24000 | 20 | Ferromagnetico | 100000 | 30 | ELETTRONICO | 100000 | 20.2 |  | 3919 |  |  | 0 |  |  |  | 0 | 0 | 0 | 0 | OBBLIGATORIO
Q-008A | Q08A-n.014 | 1 | Palo arredo urbano | 4.5 | CE3 | C | 4196 |  | NAV | 100 | 16 | 116 | 0 | 8800 | 24000 | 20 | Ferromagnetico | 100000 | 30 | ELETTRONICO | 100000 | 20.2 |  | 3919 |  |  | 0 |  |  |  | 0 | 0 | 0 | 0 | OBBLIGATORIO
Q-008A | Q08A-n.015 | 1 | Palo arredo urbano | 4.5 | CE3 | C | 4196 |  | NAV | 100 | 16 | 116 | 0 | 8800 | 24000 | 20 | Ferromagnetico | 100000 | 30 | ELETTRONICO | 100000 | 20.2 |  | 3919 |  |  | 0 |  |  |  | 0 | 0 | 0 | 0 | OBBLIGATORIO
Q-008A | Q08A-n.015 | 1 | Palo arredo urbano | 4.5 | CE3 | C | 4196 |  | NAV | 100 | 16 | 116 | 0 | 8800 | 24000 | 20 | Ferromagnetico | 100000 | 30 | ELETTRONICO | 100000 | 20.2 |  | 3919 |  |  | 0 |  |  |  | 0 | 0 | 0 | 0 | OBBLIGATORIO
Q-008A | Q08A-n.016 | 1 | Palo arredo urbano | 4.5 | CE3 | C | 4196 |  | NAV | 100 | 16 | 116 | 0 | 8800 | 24000 | 20 | Ferromagnetico | 100000 | 30 | ELETTRONICO | 100000 | 20.2 |  | 3919 |  |  | 0 |  |  |  | 0 | 0 | 0 | 0 | OBBLIGATORIO
Q-008A | Q08A-n.016 | 1 | Palo arredo urbano | 4.5 | CE3 | C | 4196 |  | NAV | 100 | 16 | 116 | 0 | 8800 | 24000 | 20 | Ferromagnetico | 100000 | 30 | ELETTRONICO | 100000 | 20.2 |  | 3919 |  |  | 0 |  |  |  | 0 | 0 | 0 | 0 | OBBLIGATORIO
Q-008A | Q08A-n.017 | 1 | Palo arredo urbano | 4.5 | CE3 | C | 4196 |  | NAV | 100 | 16 | 116 | 0 | 8800 | 24000 | 20 | Ferromagnetico | 100000 | 30 | ELETTRONICO | 100000 | 20.2 |  | 3919 |  |  | 0 |  |  |  | 0 | 0 | 0 | 0 | OBBLIGATORIO
Q-008A | Q08A-n.017 | 1 | Palo arredo urbano | 4.5 | CE3 | C | 4196 |  | NAV | 100 | 16 | 116 | 0 | 8800 | 24000 | 20 | Ferromagnetico | 100000 | 30 | ELETTRONICO | 100000 | 20.2 |  | 3919 |  |  | 0 |  |  |  | 0 | 0 | 0 | 0 | OBBLIGATORIO
Q-008A | Q08A-n.018 | 1 | Palo arredo urbano | 4.5 | CE3 | C | 4196 |  | NAV | 100 | 16 | 116 | 0 | 8800 | 24000 | 20 | Ferromagnetico | 100000 | 30 | ELETTRONICO | 100000 | 20.2 |  | 3919 |  |  | 0 |  |  |  | 0 | 0 | 0 | 0 | OBBLIGATORIO
Q-008A | Q08A-n.018 | 1 | Palo arredo urbano | 4.5 | CE3 | C | 4196 |  | NAV | 100 | 16 | 116 | 0 | 8800 | 24000 | 20 | Ferromagnetico | 100000 | 30 | ELETTRONICO | 100000 | 20.2 |  | 3919 |  |  | 0 |  |  |  | 0 | 0 | 0 | 0 | OBBLIGATORIO
Q-008A | Q08A-n.019 | 1 | Palo arredo urbano | 4.5 | CE3 | C | 4196 |  | NAV | 100 | 16 | 116 | 0 | 8800 | 24000 | 20 | Ferromagnetico | 100000 | 30 | ELETTRONICO | 100000 | 20.2 |  | 3919 |  |  | 0 |  |  |  | 0 | 0 | 0 | 0 | OBBLIGATORIO
Q-008A | Q08A-n.020 | 1 | Palo arredo urbano | 4.5 | CE3 | C | 4196 |  | NAV | 100 | 16 | 116 | 0 | 8800 | 24000 | 20 | Ferromagnetico | 100000 | 30 | ELETTRONICO | 100000 | 20.2 |  | 3919 |  |  | 0 |  |  |  | 0 | 0 | 0 | 0 | OBBLIGATORIO
Q-008A | Q08A-n.021 | 1 | Palo arredo urbano | 4.5 | CE3 | C | 4196 |  | NAV | 100 | 16 | 116 | 0 | 8800 | 24000 | 20 | Ferromagnetico | 100000 | 30 | ELETTRONICO | 100000 | 20.2 |  | 3919 |  |  | 0 |  |  |  | 0 | 0 | 0 | 0 | OBBLIGATORIO
Q-008A | Q08A-n.022 | 1 | Palo arredo urbano | 4.5 | S2 | C | 4196 |  | NAV | 100 | 16 | 116 | 0 | 8800 | 24000 | 20 | Ferromagnetico | 100000 | 30 | ELETTRONICO | 100000 | 20.2 |  | 3919 |  |  | 0 |  |  |  | 0 | 0 | 0 | 0 | OBBLIGATORIO
Q-008A | Q08A-n.022 | 1 | Palo arredo urbano | 4.5 | CE3 | C | 4196 |  | NAV | 100 | 16 | 116 | 0 | 8800 | 24000 | 20 | Ferromagnetico | 100000 | 30 | ELETTRONICO | 100000 | 20.2 |  | 3919 |  |  | 0 |  |  |  | 0 | 0 | 0 | 0 | OBBLIGATORIO
Q-008A | Q08A-n.023 | 1 | Palo arredo urbano | 4.5 | S2 | C | 4196 |  | NAV | 100 | 16 | 116 | 0 | 8800 | 24000 | 20 | Ferromagnetico | 100000 | 30 | ELETTRONICO | 100000 | 20.2 |  | 3919 |  |  | 0 |  |  |  | 0 | 0 | 0 | 0 | OBBLIGATORIO
Q-008A | Q08A-n.023 | 1 | Palo arredo urbano | 4.5 | CE3 | C | 4196 |  | NAV | 100 | 16 | 116 | 0 | 8800 | 24000 | 20 | Ferromagnetico | 100000 | 30 | ELETTRONICO | 100000 | 20.2 |  | 3919 |  |  | 0 |  |  |  | 0 | 0 | 0 | 0 | OBBLIGATORIO
Q-008A | Q08A-n.024 | 1 | Palo arredo urbano | 5 | S5 | C | 4196 |  | NAV | 100 | 16 | 116 | 0 | 8800 | 24000 | 20 | Ferromagnetico | 100000 | 30 | ELETTRONICO | 100000 | 20.2 |  | 3919 |  |  | 0 |  |  |  | 0 | 0 | 0 | 0 | FACOLTATIVO
Q-008A | Q08A-n.025 | 1 | Palo arredo urbano | 4.5 | CE3 | C | 4196 |  | NAV | 100 | 16 | 116 | 0 | 8800 | 24000 | 20 | Ferromagnetico | 100000 | 30 | ELETTRONICO | 100000 | 20.2 |  | 3919 |  |  | 0 |  |  |  | 0 | 0 | 0 | 0 | OBBLIGATORIO
Q-008A | Q08A-n.025 | 1 | Palo arredo urbano | 4.5 | CE3 | C | 4196 |  | NAV | 100 | 16 | 116 | 0 | 8800 | 24000 | 20 | Ferromagnetico | 100000 | 30 | ELETTRONICO | 100000 | 20.2 |  | 3919 |  |  | 0 |  |  |  | 0 | 0 | 0 | 0 | OBBLIGATORIO
Q-008A | Q08A-n.026 | 1 | Palo arredo urbano | 4.5 | CE3 | C | 4196 |  | NAV | 100 | 16 | 116 | 0 | 8800 | 24000 | 20 | Ferromagnetico | 100000 | 30 | ELETTRONICO | 100000 | 20.2 |  | 3919 |  |  | 0 |  |  |  | 0 | 0 | 0 | 0 | OBBLIGATORIO
Q-008A | Q08A-n.027 | 1 | Palo arredo urbano | 4.5 | S2 | C | 4196 |  | NAV | 100 | 16 | 116 | 0 | 8800 | 24000 | 20 | Ferromagnetico | 100000 | 30 | ELETTRONICO | 100000 | 20.2 |  | 3919 |  |  | 0 |  |  |  | 0 | 0 | 0 | 0 | OBBLIGATORIO
Q-008A | Q08A-n.027 | 1 | Palo arredo urbano | 4.5 | S2 | C | 4196 |  | NAV | 100 | 16 | 116 | 0 | 8800 | 24000 | 20 | Ferromagnetico | 100000 | 30 | ELETTRONICO | 100000 | 20.2 |  | 3919 |  |  | 0 |  |  |  | 0 | 0 | 0 | 0 | OBBLIGATORIO
Q-008A | Q08A-n.028 | 1 | Palo arredo urbano | 4.5 | CE3 | C | 4196 |  | NAV | 100 | 16 | 116 | 0 | 8800 | 24000 | 20 | Ferromagnetico | 100000 | 30 | ELETTRONICO | 100000 | 20.2 |  | 3919 |  |  | 0 |  |  |  | 0 | 0 | 0 | 0 | OBBLIGATORIO
Q-008A | Q08A-n.029 | 1 | Palo arredo urbano | 4.5 | CE3 | C | 4196 |  | NAV | 100 | 16 | 116 | 0 | 8800 | 24000 | 20 | Ferromagnetico | 100000 | 30 | ELETTRONICO | 100000 | 20.2 |  | 3919 |  |  | 0 |  |  |  | 0 | 0 | 0 | 0 | OBBLIGATORIO
Q-008A | Q08A-n.029 | 1 | Palo arredo urbano | 4.5 | CE3 | C | 4196 |  | NAV | 100 | 16 | 116 | 0 | 8800 | 24000 | 20 | Ferromagnetico | 100000 | 30 | ELETTRONICO | 100000 | 20.2 |  | 3919 |  |  | 0 |  |  |  | 0 | 0 | 0 | 0 | OBBLIGATORIO
Q-008A | Q08A-n.030 | 1 | Palo arredo urbano | 4.5 | CE3 | C | 4196 |  | NAV | 100 | 16 | 116 | 0 | 8800 | 24000 | 20 | Ferromagnetico | 100000 | 30 | ELETTRONICO | 100000 | 20.2 |  | 3919 |  |  | 0 |  |  |  | 0 | 0 | 0 | 0 | OBBLIGATORIO
Q-008A | Q08A-n.031 | 1 | Palo arredo urbano | 4.5 | S2 | C | 4196 |  | NAV | 100 | 16 | 116 | 0 | 8800 | 24000 | 20 | Ferromagnetico | 100000 | 30 | ELETTRONICO | 100000 | 20.2 |  | 3919 |  |  | 0 |  |  |  | 0 | 0 | 0 | 0 | OBBLIGATORIO
Q-008A | Q08A-n.032 | 1 | Palo arredo urbano | 4.5 | S2 | C | 4196 |  | NAV | 100 | 16 | 116 | 0 | 8800 | 24000 | 20 | Ferromagnetico | 100000 | 30 | ELETTRONICO | 100000 | 20.2 |  | 3919 |  |  | 0 |  |  |  | 0 | 0 | 0 | 0 | OBBLIGATORIO
Q-008A | Q08A-n.032 | 1 | Palo arredo urbano | 4.5 | S2 | C | 4196 |  | NAV | 100 | 16 | 116 | 0 | 8800 | 24000 | 20 | Ferromagnetico | 100000 | 30 | ELETTRONICO | 100000 | 20.2 |  | 3919 |  |  | 0 |  |  |  | 0 | 0 | 0 | 0 | OBBLIGATORIO
Q-008A | Q08A-n.033 | 1 | Palo arredo urbano | 4.5 | S2 | C | 4196 |  | NAV | 100 | 16 | 116 | 0 | 8800 | 24000 | 20 | Ferromagnetico | 100000 | 30 | ELETTRONICO | 100000 | 20.2 |  | 3919 |  |  | 0 |  |  |  | 0 | 0 | 0 | 0 | OBBLIGATORIO
Q-008A | Q08A-n.034 | 1 | Palo arredo urbano | 4.5 | S2 | C | 4196 |  | NAV | 100 | 16 | 116 | 0 | 8800 | 24000 | 20 | Ferromagnetico | 100000 | 30 | ELETTRONICO | 100000 | 20.2 |  | 3919 |  |  | 0 |  |  |  | 0 | 0 | 0 | 0 | OBBLIGATORIO
Q-008A | Q08A-n.034 | 1 | Palo arredo urbano | 4.5 | S2 | C | 4196 |  | NAV | 100 | 16 | 116 | 0 | 8800 | 24000 | 20 | Ferromagnetico | 100000 | 30 | ELETTRONICO | 100000 | 20.2 |  | 3919 |  |  | 0 |  |  |  | 0 | 0 | 0 | 0 | OBBLIGATORIO
Q-008A | Q08A-n.035 | 1 | Sbraccio a muro | 8.5 | ME3b | C | 4196 |  | NAV | 150 | 20 | 170 | 0 | 14500 | 24000 | 20 | Ferromagnetico | 100000 | 30 | Elettronico | 100000 | 20.2 |  | 3919 |  |  | 0 |  |  |  | 0 | 0 | 0 | 0 | OBBLIGATORIO
Q-008A | Q08A-n.036 | 1 | Sbraccio a muro | 8.5 | ME3b | C | 4196 |  | NAV | 150 | 20 | 170 | 0 | 14500 | 24000 | 20 | Ferromagnetico | 100000 | 30 | Elettronico | 100000 | 20.2 |  | 3919 |  |  | 0 |  |  |  | 0 | 0 | 0 | 0 | OBBLIGATORIO
Q-008A | Q08A-n.037 | 1 | Sbraccio curvo | 8.5 | ME3b | C | 4196 |  | NAV | 150 | 20 | 170 | 0 | 14500 | 24000 | 20 | Ferromagnetico | 100000 | 30 | Elettronico | 100000 | 20.2 |  | 3919 |  |  | 0 |  |  |  | 0 | 0 | 0 | 0 | OBBLIGATORIO
Q-008A | Q08A-n.038 | 1 | Sbraccio curvo | 8.5 | ME3b | C | 4196 |  | NAV | 150 | 20 | 170 | 0 | 14500 | 24000 | 20 | Ferromagnetico | 100000 | 30 | Elettronico | 100000 | 20.2 |  | 3919 |  |  | 0 |  |  |  | 0 | 0 | 0 | 0 | OBBLIGATORIO
Q-008A | Q08A-n.039 | 1 | Sbraccio curvo | 8.5 | ME3b | C | 4196 |  | NAV | 150 | 20 | 170 | 0 | 14500 | 24000 | 20 | Ferromagnetico | 100000 | 30 | Elettronico | 100000 | 20.2 |  | 3919 |  |  | 0 |  |  |  | 0 | 0 | 0 | 0 | OBBLIGATORIO
Q-008A | Q08A-n.040 | 1 | Sbraccio curvo | 8.5 | ME3b | C | 4196 |  | NAV | 150 | 20 | 170 | 0 | 14500 | 24000 | 20 | Ferromagnetico | 100000 | 30 | Elettronico | 100000 | 20.2 |  | 3919 |  |  | 0 |  |  |  | 0 | 0 | 0 | 0 | OBBLIGATORIO
Q-008A | Q08A-n.041 | 1 | Sbraccio curvo | 8.5 | ME3b | C | 4196 |  | NAV | 150 | 20 | 170 | 0 | 14500 | 24000 | 20 | Ferromagnetico | 100000 | 30 | Elettronico | 100000 | 20.2 |  | 3919 |  |  | 0 |  |  |  | 0 | 0 | 0 | 0 | OBBLIGATORIO
Q-008A | Q08A-n.042 | 1 | Sbraccio curvo | 8.5 | ME3b | C | 4196 |  | NAV | 150 | 20 | 170 | 0 | 14500 | 24000 | 20 | Ferromagnetico | 100000 | 30 | Elettronico | 100000 | 20.2 |  | 3919 |  |  | 0 |  |  |  | 0 | 0 | 0 | 0 | OBBLIGATORIO
Q-008A | Q08A-n.043 | 1 | Sbraccio curvo | 8.5 | ME3b | C | 4196 |  | NAV | 150 | 20 | 170 | 0 | 14500 | 24000 | 20 | Ferromagnetico | 100000 | 30 | Elettronico | 100000 | 20.2 |  | 3919 |  |  | 0 |  |  |  | 0 | 0 | 0 | 0 | OBBLIGATORIO
Q-008A | Q08A-n.044 | 1 | Sbraccio a muro | 8.5 | ME3b | C | 4196 |  | NAV | 150 | 20 | 170 | 0 | 14500 | 24000 | 20 | Ferromagnetico | 100000 | 30 | Elettronico | 100000 | 20.2 |  | 3919 |  |  | 0 |  |  |  | 0 | 0 | 0 | 0 | OBBLIGATORIO
Q-008A | Q08A-n.045 | 1 | Sbraccio curvo | 8.5 | ME3b | C | 4196 |  | NAV | 150 | 20 | 170 | 0 | 14500 | 24000 | 20 | Ferromagnetico | 100000 | 30 | Elettronico | 100000 | 20.2 |  | 3919 |  |  | 0 |  |  |  | 0 | 0 | 0 | 0 | OBBLIGATORIO
Q-008A | Q08A-n.046 | 1 | Sbraccio curvo | 8.5 | ME3b | C | 4196 |  | NAV | 150 | 20 | 170 | 0 | 14500 | 24000 | 20 | Ferromagnetico | 100000 | 30 | Elettronico | 100000 | 20.2 |  | 3919 |  |  | 0 |  |  |  | 0 | 0 | 0 | 0 | OBBLIGATORIO
Q-008A | Q08A-n.047 | 1 | Sbraccio curvo | 8.5 | ME3b | C | 4196 |  | NAV | 150 | 20 | 170 | 0 | 14500 | 24000 | 20 | Ferromagnetico | 100000 | 30 | Elettronico | 100000 | 20.2 |  | 3919 |  |  | 0 |  |  |  | 0 | 0 | 0 | 0 | OBBLIGATORIO
Q-008A | Q08A-n.048 | 1 | Sbraccio curvo | 8.5 | ME3b | C | 4196 |  | NAV | 150 | 20 | 170 | 0 | 14500 | 24000 | 20 | Ferromagnetico | 100000 | 30 | Elettronico | 100000 | 20.2 |  | 3919 |  |  | 0 |  |  |  | 0 | 0 | 0 | 0 | OBBLIGATORIO
Q-008A | Q08A-n.049 | 1 | Sbraccio curvo | 8.5 | ME3b | C | 4196 |  | NAV | 150 | 20 | 170 | 0 | 14500 | 24000 | 20 | Ferromagnetico | 100000 | 30 | Elettronico | 100000 | 20.2 |  | 3919 |  |  | 0 |  |  |  | 0 | 0 | 0 | 0 | OBBLIGATORIO
Q-008A | Q08A-n.050 | 1 | Sbraccio curvo | 8.5 | ME3b | C | 4196 |  | NAV | 150 | 20 | 170 | 0 | 14500 | 24000 | 20 | Ferromagnetico | 100000 | 30 | Elettronico | 100000 | 20.2 |  | 3919 |  |  | 0 |  |  |  | 0 | 0 | 0 | 0 | OBBLIGATORIO
Q-008A | Q08A-n.051 | 1 | Sbraccio curvo | 8.5 | ME3b | C | 4196 |  | NAV | 150 | 20 | 170 | 0 | 14500 | 24000 | 20 | Ferromagnetico | 100000 | 30 | Elettronico | 100000 | 20.2 |  | 3919 |  |  | 0 |  |  |  | 0 | 0 | 0 | 0 | OBBLIGATORIO
Q-008A | Q08A-n.052 | 1 | Sbraccio curvo | 8.5 | ME3b | C | 4196 |  | NAV | 150 | 20 | 170 | 0 | 14500 | 24000 | 20 | Ferromagnetico | 100000 | 30 | Elettronico | 100000 | 20.2 |  | 3919 |  |  | 0 |  |  |  | 0 | 0 | 0 | 0 | OBBLIGATORIO
Q-008A | Q08A-n.053 | 1 | Sbraccio curvo | 8.5 | ME3b | C | 4196 |  | NAV | 150 | 20 | 170 | 0 | 14500 | 24000 | 20 | Ferromagnetico | 100000 | 30 | Elettronico | 100000 | 20.2 |  | 3919 |  |  | 0 |  |  |  | 0 | 0 | 0 | 0 | OBBLIGATORIO
Q-008A | Q08A-n.054 | 1 | Sbraccio curvo | 8.5 | ME3b | C | 4196 |  | NAV | 150 | 20 | 170 | 0 | 14500 | 24000 | 20 | Ferromagnetico | 100000 | 30 | Elettronico | 100000 | 20.2 |  | 3919 |  |  | 0 |  |  |  | 0 | 0 | 0 | 0 | OBBLIGATORIO
Q-008A | Q08A-n.055 | 1 | Sbraccio curvo | 8.5 | ME3b | C | 4196 |  | NAV | 150 | 20 | 170 | 0 | 14500 | 24000 | 20 | Ferromagnetico | 100000 | 30 | Elettronico | 100000 | 20.2 |  | 3919 |  |  | 0 |  |  |  | 0 | 0 | 0 | 0 | OBBLIGATORIO
Q-008A | Q08A-n.056 | 1 | Sbraccio curvo | 8.5 | ME3b | C | 4196 |  | NAV | 150 | 20 | 170 | 0 | 14500 | 24000 | 20 | Ferromagnetico | 100000 | 30 | Elettronico | 100000 | 20.2 |  | 3919 |  |  | 0 |  |  |  | 0 | 0 | 0 | 0 | OBBLIGATORIO
Q-008A | Q08A-n.057 | 1 | Sbraccio a muro | 8.5 | ME3b | C | 4196 |  | NAV | 150 | 20 | 170 | 0 | 14500 | 24000 | 20 | Ferromagnetico | 100000 | 30 | Elettronico | 100000 | 20.2 |  | 3919 |  |  | 0 |  |  |  | 0 | 0 | 0 | 0 | OBBLIGATORIO
Q-008A | Q08A-n.058 | 1 | Sbraccio curvo | 8 | CE3 | C | 4196 |  | NAV | 150 | 20 | 170 | 0 | 14500 | 24000 | 20 | Ferromagnetico | 100000 | 30 | Elettronico | 100000 | 20.2 |  | 3919 |  |  | 0 |  |  |  | 0 | 0 | 0 | 0 | OBBLIGATORIO
Q-008A | Q08A-n.059 | 1 | Sbraccio curvo | 8 | CE3 | C | 4196 |  | NAV | 150 | 20 | 170 | 0 | 14500 | 24000 | 20 | Ferromagnetico | 100000 | 30 | Elettronico | 100000 | 20.2 |  | 3919 |  |  | 0 |  |  |  | 0 | 0 | 0 | 0 | OBBLIGATORIO
Q-008A | Q08A-n.060 | 1 | Sbraccio curvo | 8 | CE3 | C | 4196 |  | NAV | 150 | 20 | 170 | 0 | 14500 | 24000 | 20 | Ferromagnetico | 100000 | 30 | Elettronico | 100000 | 20.2 |  | 3919 |  |  | 0 |  |  |  | 0 | 0 | 0 | 0 | OBBLIGATORIO
Q-008A | Q08A-n.061 | 1 | Sbraccio curvo | 8 | CE3 | C | 4196 |  | NAV | 150 | 20 | 170 | 0 | 14500 | 24000 | 20 | Ferromagnetico | 100000 | 30 | Elettronico | 100000 | 20.2 |  | 3919 |  |  | 0 |  |  |  | 0 | 0 | 0 | 0 | OBBLIGATORIO
Q-008A | Q08A-n.062 | 1 | Sbraccio curvo | 8 | CE3 | C | 4196 |  | NAV | 150 | 20 | 170 | 0 | 14500 | 24000 | 20 | Ferromagnetico | 100000 | 30 | Elettronico | 100000 | 20.2 |  | 3919 |  |  | 0 |  |  |  | 0 | 0 | 0 | 0 | OBBLIGATORIO
Q-008A | Q08A-n.063 | 1 | Testa palo | 8.5 | CE3 | C | 4196 |  | LED | 99 |  | 99 | 0 | [10 empty] | 3919 |  |  | 0 |  |  |  | 0 | 0 | 0 | 0 | FACOLTATIVO
Q-008A | Q08A-n.064 | 1 | Testa palo | 8.5 | CE3 | C | 4196 |  | LED | 99 |  | 99 | 0 | [10 empty] | 3919 |  |  | 0 |  |  |  | 0 | 0 | 0 | 0 | FACOLTATIVO
Q-008A | Q08A-n.065 | 1 | Testa palo | 8.5 | CE3 | C | 4196 |  | LED | 99 |  | 99 | 0 | [10 empty] | 3919 |  |  | 0 |  |  |  | 0 | 0 | 0 | 0 | FACOLTATIVO
Q-008A | Q08A-n.066 | 1 | Testa palo | 8.5 | CE3 | C | 4196 |  | LED | 99 |  | 99 | 0 | [10 empty] | 3919 |  |  | 0 |  |  |  | 0 | 0 | 0 | 0 | FACOLTATIVO
Q-008A | Q08A-n.067 | 1 | Testa palo | 8.5 | CE3 | C | 4196 |  | LED | 99 |  | 99 | 0 | [10 empty] | 3919 |  |  | 0 |  |  |  | 0 | 0 | 0 | 0 | FACOLTATIVO
Q-008A | Q08A-n.068 | 1 | Testa palo | 8.5 | CE3 | C | 4196 |  | LED | 99 |  | 99 | 0 | [10 empty] | 3919 |  |  | 0 |  |  |  | 0 | 0 | 0 | 0 | FACOLTATIVO
Q-008A | Q08A-n.069 | 1 | Testa palo | 8.5 | CE3 | C | 4196 |  | LED | 99 |  | 99 | 0 | [10 empty] | 3919 |  |  | 0 |  |  |  | 0 | 0 | 0 | 0 | FACOLTATIVO
Q-008A | Q08A-n.070 | 1 | Testa palo | 8.5 | CE3 | C | 4196 |  | LED | 99 |  | 99 | 0 | [10 empty] | 3919 |  |  | 0 |  |  |  | 0 | 0 | 0 | 0 | FACOLTATIVO
Q-008A | Q08A-n.071 | 1 | Testa palo | 8.5 | CE3 | C | 4196 |  | LED | 99 |  | 99 | 0 | [10 empty] | 3919 |  |  | 0 |  |  |  | 0 | 0 | 0 | 0 | FACOLTATIVO
Q-008A | Q08A-n.072 | 1 | Testa palo | 8.5 | CE3 | C | 4196 |  | LED | 99 |  | 99 | 0 | [10 empty] | 3919 |  |  | 0 |  |  |  | 0 | 0 | 0 | 0 | FACOLTATIVO
Q-008A | Q08A-n.073 | 1 | Testa palo | 8.5 | CE3 | C | 4196 |  | LED | 99 |  | 99 | 0 | [10 empty] | 3919 |  |  | 0 |  |  |  | 0 | 0 | 0 | 0 | FACOLTATIVO
Q-008A | Q08A-n.074 | 1 | Testa palo | 8.5 | CE3 | C | 4196 |  | LED | 99 |  | 99 | 0 | [10 empty] | 3919 |  |  | 0 |  |  |  | 0 | 0 | 0 | 0 | FACOLTATIVO
Q-008A | Q08A-n.075 | 1 | Testa palo | 8.5 | CE3 | C | 4196 |  | LED | 99 |  | 99 | 0 | [10 empty] | 3919 |  |  | 0 |  |  |  | 0 | 0 | 0 | 0 | FACOLTATIVO
Q-008A | Q08A-n.076 | 1 | Testa palo | 8.5 | CE3 | C | 4196 |  | LED | 99 |  | 99 | 0 | [10 empty] | 3919 |  |  | 0 |  |  |  | 0 | 0 | 0 | 0 | FACOLTATIVO
Q-008A | Q08A-n.077 | 1 | Testa palo | 8.5 | CE3 | C | 4196 |  | LED | 99 |  | 99 | 0 | [10 empty] | 3919 |  |  | 0 |  |  |  | 0 | 0 | 0 | 0 | FACOLTATIVO
Q-008A | Q08A-n.078 | 1 | Testa palo | 8 | CE3 | C | 4196 |  | LED | 99 |  | 99 | 0 | [10 empty] | 3919 |  |  | 0 |  |  |  | 0 | 0 | 0 | 0 | FACOLTATIVO
Q-008A | Q08A-n.079 | 1 | Testa palo | 8 | CE3 | C | 4196 |  | LED | 99 |  | 99 | 0 | [10 empty] | 3919 |  |  | 0 |  |  |  | 0 | 0 | 0 | 0 | FACOLTATIVO
Q-009 | Q09-n.001 | 1 | Palo arredo urbano | 4.5 | CE3 | C | 4196 |  | VAP MERCURIO | 125 | 11 | 136 | 0 | 6300 | 16000 | 12 | Ferromagnetico | 100000 | 30 |  |  |  |  | 3919 |  |  | 0 |  |  |  | 0 | 0 | 0 | 0 | OBBLIGATORIO
Q-009 | Q09-n.002 | 1 | Palo arredo urbano | 4.5 | CE3 | C | 4196 |  | VAP MERCURIO | 125 | 11 | 136 | 0 | 6300 | 16000 | 12 | Ferromagnetico | 100000 | 30 |  |  |  |  | 3919 |  |  | 0 |  |  |  | 0 | 0 | 0 | 0 | OBBLIGATORIO
Q-009 | Q09-n.003 | 1 | Palo arredo urbano | 4.5 | CE3 | C | 4196 |  | VAP MERCURIO | 125 | 11 | 136 | 0 | 6300 | 16000 | 12 | Ferromagnetico | 100000 | 30 |  |  |  |  | 3919 |  |  | 0 |  |  |  | 0 | 0 | 0 | 0 | OBBLIGATORIO
Q-009 | Q09-n.004 | 1 | Palo arredo urbano | 4.5 | CE3 | C | 4196 |  | VAP MERCURIO | 125 | 11 | 136 | 0 | 6300 | 16000 | 12 | Ferromagnetico | 100000 | 30 |  |  |  |  | 3919 |  |  | 0 |  |  |  | 0 | 0 | 0 | 0 | OBBLIGATORIO
Q-009 | Q09-n.005 | 1 | Palo arredo urbano | 4.5 | CE3 | C | 4196 |  | VAP MERCURIO | 125 | 11 | 136 | 0 | 6300 | 16000 | 12 | Ferromagnetico | 100000 | 30 |  |  |  |  | 3919 |  |  | 0 |  |  |  | 0 | 0 | 0 | 0 | OBBLIGATORIO
Q-009 | Q09-n.006 | 1 | Palo arredo urbano | 4.5 | CE3 | C | 4196 |  | VAP MERCURIO | 125 | 11 | 136 | 0 | 6300 | 16000 | 12 | Ferromagnetico | 100000 | 30 |  |  |  |  | 3919 |  |  | 0 |  |  |  | 0 | 0 | 0 | 0 | OBBLIGATORIO
Q-009 | Q09-n.007 | 1 | Palo arredo urbano | 4.5 | CE3 | C | 4196 |  | VAP MERCURIO | 125 | 11 | 136 | 0 | 6300 | 16000 | 12 | Ferromagnetico | 100000 | 30 |  |  |  |  | 3919 |  |  | 0 |  |  |  | 0 | 0 | 0 | 0 | OBBLIGATORIO
Q-009 | Q09-n.008 | 1 | Palo arredo urbano | 4.5 | CE3 | C | 4196 |  | VAP MERCURIO | 125 | 11 | 136 | 0 | 6300 | 16000 | 12 | Ferromagnetico | 100000 | 30 |  |  |  |  | 3919 |  |  | 0 |  |  |  | 0 | 0 | 0 | 0 | OBBLIGATORIO
Q-010 | Q010-n.001 | 1 | Sbraccio curvo | 8.5 | ME3b | C | 4196 |  | NAV | 100 | 16 | 116 | 0 | 8800 | 24000 | 20 | Ferromagnetico | 100000 | 30 | ELETTRONICO | 100000 | 20.2 |  | 3919 |  |  | 0 |  |  |  | 0 | 0 | 0 | 0 | OBBLIGATORIO
Q-010 | Q010-n.002 | 1 | Sbraccio curvo | 8.5 | ME3b | C | 4196 |  | NAV | 100 | 16 | 116 | 0 | 8800 | 24000 | 20 | Ferromagnetico | 100000 | 30 | ELETTRONICO | 100000 | 20.2 |  | 3919 |  |  | 0 |  |  |  | 0 | 0 | 0 | 0 | OBBLIGATORIO
Q-010 | Q010-n.003 | 1 | Sbraccio curvo | 8.5 | ME3b | C | 4196 |  | NAV | 100 | 16 | 116 | 0 | 8800 | 24000 | 20 | Ferromagnetico | 100000 | 30 | ELETTRONICO | 100000 | 20.2 |  | 3919 |  |  | 0 |  |  |  | 0 | 0 | 0 | 0 | OBBLIGATORIO
Q-010 | Q010-n.004 | 1 | Sbraccio curvo | 8.5 | ME3b | C | 4196 |  | NAV | 100 | 16 | 116 | 0 | 8800 | 24000 | 20 | Ferromagnetico | 100000 | 30 | ELETTRONICO | 100000 | 20.2 |  | 3919 |  |  | 0 |  |  |  | 0 | 0 | 0 | 0 | OBBLIGATORIO
Q-010 | Q010-n.005 | 1 | Sbraccio curvo | 8.5 | ME3b | C | 4196 |  | NAV | 100 | 16 | 116 | 0 | 8800 | 24000 | 20 | Ferromagnetico | 100000 | 30 | ELETTRONICO | 100000 | 20.2 |  | 3919 |  |  | 0 |  |  |  | 0 | 0 | 0 | 0 | OBBLIGATORIO
Q-010 | Q010-n.006 | 1 | Sbraccio curvo | 8.5 | ME3b | C | 4196 |  | NAV | 100 | 16 | 116 | 0 | 8800 | 24000 | 20 | Ferromagnetico | 100000 | 30 | ELETTRONICO | 100000 | 20.2 |  | 3919 |  |  | 0 |  |  |  | 0 | 0 | 0 | 0 | OBBLIGATORIO
Q-010 | Q010-n.007 | 1 | Sbraccio curvo | 8.5 | ME3b | C | 4196 |  | NAV | 100 | 16 | 116 | 0 | 8800 | 24000 | 20 | Ferromagnetico | 100000 | 30 | ELETTRONICO | 100000 | 20.2 |  | 3919 |  |  | 0 |  |  |  | 0 | 0 | 0 | 0 | OBBLIGATORIO
Q-010 | Q010-n.008 | 1 | Sbraccio curvo | 8.5 | ME3b | C | 4196 |  | NAV | 100 | 16 | 116 | 0 | 8800 | 24000 | 20 | Ferromagnetico | 100000 | 30 | ELETTRONICO | 100000 | 20.2 |  | 3919 |  |  | 0 |  |  |  | 0 | 0 | 0 | 0 | OBBLIGATORIO
Q-010 | Q010-n.009 | 1 | Sbraccio curvo | 8.5 | ME3b | C | 4196 |  | NAV | 100 | 16 | 116 | 0 | 8800 | 24000 | 20 | Ferromagnetico | 100000 | 30 | ELETTRONICO | 100000 | 20.2 |  | 3919 |  |  | 0 |  |  |  | 0 | 0 | 0 | 0 | OBBLIGATORIO
Q-010 | Q010-n.010 | 1 | Sbraccio curvo | 8.5 | ME3b | C | 4196 |  | NAV | 100 | 16 | 116 | 0 | 8800 | 24000 | 20 | Ferromagnetico | 100000 | 30 | ELETTRONICO | 100000 | 20.2 |  | 3919 |  |  | 0 |  |  |  | 0 | 0 | 0 | 0 | OBBLIGATORIO
Q-010 | Q010-n.011 | 1 | Sbraccio curvo | 8.5 | ME3b | C | 4196 |  | NAV | 100 | 16 | 116 | 0 | 8800 | 24000 | 20 | Ferromagnetico | 100000 | 30 | ELETTRONICO | 100000 | 20.2 |  | 3919 |  |  | 0 |  |  |  | 0 | 0 | 0 | 0 | OBBLIGATORIO
Q-010 | Q010-n.012 | 1 | Sbraccio curvo | 8.5 | ME3b | C | 4196 |  | NAV | 100 | 16 | 116 | 0 | 8800 | 24000 | 20 | Ferromagnetico | 100000 | 30 | ELETTRONICO | 100000 | 20.2 |  | 3919 |  |  | 0 |  |  |  | 0 | 0 | 0 | 0 | OBBLIGATORIO
Q-010 | Q010-n.013 | 1 | Sbraccio curvo | 8.5 | ME3b | C | 4196 |  | NAV | 100 | 16 | 116 | 0 | 8800 | 24000 | 20 | Ferromagnetico | 100000 | 30 | ELETTRONICO | 100000 | 20.2 |  | 3919 |  |  | 0 |  |  |  | 0 | 0 | 0 | 0 | OBBLIGATORIO
Q-010 | Q010-n.014 | 1 | Testa palo | 8.5 | ME3b | C | 4196 |  | NAV | 100 | 16 | 116 | 0 | 8800 | 24000 | 20 | Ferromagnetico | 100000 | 30 | ELETTRONICO | 100000 | 20.2 |  | 3919 |  |  | 0 |  |  |  | 0 | 0 | 0 | 0 | OBBLIGATORIO
Q-010 | Q010-n.015 | 1 | Testa palo | 8.5 | ME3b | C | 4196 |  | NAV | 100 | 16 | 116 | 0 | 8800 | 24000 | 20 | Ferromagnetico | 100000 | 30 | ELETTRONICO | 100000 | 20.2 |  | 3919 |  |  | 0 |  |  |  | 0 | 0 | 0 | 0 | OBBLIGATORIO
Q-010 | Q010-n.016 | 1 | Sbraccio curvo | 8.5 | ME3b | C | 4196 |  | NAV | 100 | 16 | 116 | 0 | 8800 | 24000 | 20 | Ferromagnetico | 100000 | 30 | ELETTRONICO | 100000 | 20.2 |  | 3919 |  |  | 0 |  |  |  | 0 | 0 | 0 | 0 | OBBLIGATORIO
Q-010 | Q010-n.017 | 1 | Sbraccio curvo | 8.5 | ME3b | C | 4196 |  | NAV | 100 | 16 | 116 | 0 | 8800 | 24000 | 20 | Ferromagnetico | 100000 | 30 | ELETTRONICO | 100000 | 20.2 |  | 3919 |  |  | 0 |  |  |  | 0 | 0 | 0 | 0 | OBBLIGATORIO
Q-010 | Q010-n.018 | 1 | Sbraccio curvo | 8.5 | ME3b | C | 4196 |  | NAV | 100 | 16 | 116 | 0 | 8800 | 24000 | 20 | Ferromagnetico | 100000 | 30 | ELETTRONICO | 100000 | 20.2 |  | 3919 |  |  | 0 |  |  |  | 0 | 0 | 0 | 0 | OBBLIGATORIO
Q-010 | Q010-n.019 | 1 | Sbraccio curvo | 8.5 | CE3 | C | 4196 |  | NAV | 100 | 16 | 116 | 0 | 8800 | 24000 | 20 | Ferromagnetico | 100000 | 30 | ELETTRONICO | 100000 | 20.2 |  | 3919 |  |  | 0 |  |  |  | 0 | 0 | 0 | 0 | OBBLIGATORIO
Q-010 | Q010-n.020 | 1 | Sbraccio curvo | 8.5 | CE3 | C | 4196 |  | NAV | 100 | 16 | 116 | 0 | 8800 | 24000 | 20 | Ferromagnetico | 100000 | 30 | ELETTRONICO | 100000 | 20.2 |  | 3919 |  |  | 0 |  |  |  | 0 | 0 | 0 | 0 | OBBLIGATORIO
Q-011 | Q011-n.001 | 1 | Testa palo | 6 | CE3 | C | 4196 |  | NAV | 100 | 16 | 116 | 0 | 8800 | 24000 | 20 | Ferromagnetico | 100000 | 30 | ELETTRONICO | 100000 | 20.2 |  | 3919 |  |  | 0 |  |  |  | 0 | 0 | 0 | 0 | OBBLIGATORIO
Q-011 | Q011-n.002 | 1 | Testa palo | 6 | CE3 | C | 4196 |  | NAV | 100 | 16 | 116 | 0 | 8800 | 24000 | 20 | Ferromagnetico | 100000 | 30 | ELETTRONICO | 100000 | 20.2 |  | 3919 |  |  | 0 |  |  |  | 0 | 0 | 0 | 0 | OBBLIGATORIO
Q-011 | Q011-n.003 | 1 | Plafoniera neon | 2.5 | S6 | C | 4196 |  | FLUORESCENTI | 58 | 8.7 | 66.7 | 0 | 5220 | 20000 | 8 | Ferromagnetico | 100000 | 30 |  |  |  |  | 3919 |  |  | 0 |  |  |  | 0 | 0 | 0 | 0 | FACOLTATIVO
Q-011 | Q011-n.003 | 1 | Plafoniera neon | 2.5 | S6 | C | 4196 |  | FLUORESCENTI | 58 | 8.7 | 66.7 | 0 | 5220 | 20000 | 8 | Ferromagnetico | 100000 | 30 |  |  |  |  | 3919 |  |  | 0 |  |  |  | 0 | 0 | 0 | 0 | FACOLTATIVO
Q-011 | Q011-n.004 | 1 | Plafoniera neon | 2.5 | S6 | SA | 8760 |  | FLUORESCENTI | 58 | 8.7 | 66.7 | 0 | 5220 | 20000 | 8 | Ferromagnetico | 100000 | 30 |  |  |  |  | 3919 |  |  | 0 |  |  |  | 0 | 0 | 0 | 0 | FACOLTATIVO
Q-011 | Q011-n.004 | 1 | Plafoniera neon | 2.5 | S6 | SA | 8760 |  | FLUORESCENTI | 58 | 8.7 | 66.7 | 0 | 5220 | 20000 | 8 | Ferromagnetico | 100000 | 30 |  |  |  |  | 3919 |  |  | 0 |  |  |  | 0 | 0 | 0 | 0 | FACOLTATIVO
Q-011 | Q011-n.005 | 1 | Plafoniera neon | 2.5 | S6 | SA | 8760 |  | FLUORESCENTI | 58 | 8.7 | 66.7 | 0 | 5220 | 20000 | 8 | Ferromagnetico | 100000 | 30 |  |  |  |  | 3919 |  |  | 0 |  |  |  | 0 | 0 | 0 | 0 | FACOLTATIVO
Q-011 | Q011-n.005 | 1 | Plafoniera neon | 2.5 | S6 | SA | 8760 |  | FLUORESCENTI | 58 | 8.7 | 66.7 | 0 | 5220 | 20000 | 8 | Ferromagnetico | 100000 | 30 |  |  |  |  | 3919 |  |  | 0 |  |  |  | 0 | 0 | 0 | 0 | FACOLTATIVO
Q-011 | Q011-n.006 | 1 | Plafoniera neon | 2.5 | S6 | SA | 8760 |  | FLUORESCENTI | 58 | 8.7 | 66.7 | 0 | 5220 | 20000 | 8 | Ferromagnetico | 100000 | 30 |  |  |  |  | 3919 |  |  | 0 |  |  |  | 0 | 0 | 0 | 0 | FACOLTATIVO
Q-011 | Q011-n.006 | 1 | Plafoniera neon | 2.5 | S6 | SA | 8760 |  | FLUORESCENTI | 58 | 8.7 | 66.7 | 0 | 5220 | 20000 | 8 | Ferromagnetico | 100000 | 30 |  |  |  |  | 3919 |  |  | 0 |  |  |  | 0 | 0 | 0 | 0 | FACOLTATIVO
Q-011 | Q011-n.007 | 1 | Plafoniera neon | 2.5 | S6 | C | 4196 |  | FLUORESCENTI | 58 | 8.7 | 66.7 | 0 | 5220 | 20000 | 8 | Ferromagnetico | 100000 | 30 |  |  |  |  | 3919 |  |  | 0 |  |  |  | 0 | 0 | 0 | 0 | FACOLTATIVO
Q-011 | Q011-n.007 | 1 | Plafoniera neon | 2.5 | S6 | C | 4196 |  | FLUORESCENTI | 58 | 8.7 | 66.7 | 0 | 5220 | 20000 | 8 | Ferromagnetico | 100000 | 30 |  |  |  |  | 3919 |  |  | 0 |  |  |  | 0 | 0 | 0 | 0 | FACOLTATIVO
Q-011 | Q011-n.007 | 1 | Plafoniera neon | 2.5 | S6 | C | 4196 |  | FLUORESCENTI | 58 | 8.7 | 66.7 | 0 | 5220 | 20000 | 8 | Ferromagnetico | 100000 | 30 |  |  |  |  | 3919 |  |  | 0 |  |  |  | 0 | 0 | 0 | 0 | FACOLTATIVO
Q-012 | Q012-n.001 | 1 | Testa palo | 8 | CE3 | C | 4196 |  | NAV | 150 | 20 | 170 | 0 | 14500 | 24000 | 20 | Ferromagnetico | 100000 | 30 | ELETTRONICO | 100000 | 20.2 |  | 3919 |  |  | 0 |  |  |  | 0 | 0 | 0 | 0 | OBBLIGATORIO
Q-012 | Q012-n.002 | 1 | Testa palo | 8.5 | CE3 | C | 4196 |  | NAV | 150 | 20 | 170 | 0 | 14500 | 24000 | 20 | Ferromagnetico | 100000 | 30 | ELETTRONICO | 100000 | 20.2 |  | 3919 |  |  | 0 |  |  |  | 0 | 0 | 0 | 0 | OBBLIGATORIO
Q-012 | Q012-n.002 | 1 | Testa palo | 8.5 | CE3 | C | 4196 |  | NAV | 150 | 20 | 170 | 0 | 14500 | 24000 | 20 | Ferromagnetico | 100000 | 30 | ELETTRONICO | 100000 | 20.2 |  | 3919 |  |  | 0 |  |  |  | 0 | 0 | 0 | 0 | OBBLIGATORIO
Q-012 | Q012-n.003 | 1 | Testa palo | 8.5 | CE3 | C | 4196 |  | NAV | 150 | 20 | 170 | 0 | 14500 | 24000 | 20 | Ferromagnetico | 100000 | 30 | ELETTRONICO | 100000 | 20.2 |  | 3919 |  |  | 0 |  |  |  | 0 | 0 | 0 | 0 | OBBLIGATORIO
Q-012 | Q012-n.003 | 1 | Testa palo | 8.5 | CE3 | C | 4196 |  | NAV | 150 | 20 | 170 | 0 | 14500 | 24000 | 20 | Ferromagnetico | 100000 | 30 | ELETTRONICO | 100000 | 20.2 |  | 3919 |  |  | 0 |  |  |  | 0 | 0 | 0 | 0 | OBBLIGATORIO
Q-012 | Q012-n.004 | 1 | Testa palo | 8.5 | CE3 | C | 4196 |  | NAV | 150 | 20 | 170 | 0 | 14500 | 24000 | 20 | Ferromagnetico | 100000 | 30 | ELETTRONICO | 100000 | 20.2 |  | 3919 |  |  | 0 |  |  |  | 0 | 0 | 0 | 0 | OBBLIGATORIO
Q-012 | Q012-n.005 | 1 | Testa palo | 8.5 | CE3 | C | 4196 |  | NAV | 150 | 20 | 170 | 0 | 14500 | 24000 | 20 | Ferromagnetico | 100000 | 30 | ELETTRONICO | 100000 | 20.2 |  | 3919 |  |  | 0 |  |  |  | 0 | 0 | 0 | 0 | OBBLIGATORIO
Q-012 | Q012-n.006 | 1 | Testa palo | 8.5 | CE3 | C | 4196 |  | NAV | 150 | 20 | 170 | 0 | 14500 | 24000 | 20 | Ferromagnetico | 100000 | 30 | ELETTRONICO | 100000 | 20.2 |  | 3919 |  |  | 0 |  |  |  | 0 | 0 | 0 | 0 | OBBLIGATORIO
Q-012 | Q012-n.007 | 1 | Testa palo | 8.5 | CE3 | C | 4196 |  | NAV | 150 | 20 | 170 | 0 | 14500 | 24000 | 20 | Ferromagnetico | 100000 | 30 | ELETTRONICO | 100000 | 20.2 |  | 3919 |  |  | 0 |  |  |  | 0 | 0 | 0 | 0 | OBBLIGATORIO
Q-012 | Q012-n.008 | 1 | Testa palo | 8.5 | CE3 | C | 4196 |  | NAV | 150 | 20 | 170 | 0 | 14500 | 24000 | 20 | Ferromagnetico | 100000 | 30 | ELETTRONICO | 100000 | 20.2 |  | 3919 |  |  | 0 |  |  |  | 0 | 0 | 0 | 0 | OBBLIGATORIO
Q-012 | Q012-n.009 | 1 | Testa palo | 8.5 | CE3 | C | 4196 |  | NAV | 150 | 20 | 170 | 0 | 14500 | 24000 | 20 | Ferromagnetico | 100000 | 30 | ELETTRONICO | 100000 | 20.2 |  | 3919 |  |  | 0 |  |  |  | 0 | 0 | 0 | 0 | OBBLIGATORIO
Q-012 | Q012-n.010 | 1 | Proiettore | 7.5 | S6 | C | 4196 |  | HQI | 150 | 20 | 170 | 0 | 11600 | 10000 | 30 | ELETTRONICO | 100000 | 30 | ELETTRONICO | 100000 | 20.2 |  | 3919 |  |  | 0 |  |  |  | 0 | 0 | 0 | 0 | FACOLTATIVO
Q-012 | Q012-n.011 | 1 | Proiettore | 7.5 | S6 | C | 4196 |  | HQI | 150 | 20 | 170 | 0 | 11600 | 10000 | 30 | ELETTRONICO | 100000 | 30 | ELETTRONICO | 100000 | 20.2 |  | 3919 |  |  | 0 |  |  |  | 0 | 0 | 0 | 0 | FACOLTATIVO
Q-013 | Q013-n.001 | 1 | Testa palo | 8.5 | CE3 | C | 4196 |  | LED | 99 |  | 99 | 0 | [10 empty] | 3919 |  |  | 0 |  |  |  | 0 | 0 | 0 | 0 | FACOLTATIVO
Q-013 | Q013-n.002 | 1 | Testa palo | 8.5 | CE3 | C | 4196 |  | LED | 99 |  | 99 | 0 | [10 empty] | 3919 |  |  | 0 |  |  |  | 0 | 0 | 0 | 0 | FACOLTATIVO
Q-013 | Q013-n.003 | 1 | Testa palo | 8.5 | CE3 | C | 4196 |  | LED | 99 |  | 99 | 0 | [10 empty] | 3919 |  |  | 0 |  |  |  | 0 | 0 | 0 | 0 | FACOLTATIVO
Q-013 | Q013-n.004 | 1 | Testa palo | 8.5 | CE3 | C | 4196 |  | LED | 99 |  | 99 | 0 | [10 empty] | 3919 |  |  | 0 |  |  |  | 0 | 0 | 0 | 0 | FACOLTATIVO
Q-013 | Q013-n.005 | 1 | Testa palo | 8.5 | CE3 | C | 4196 |  | LED | 99 |  | 99 | 0 | [10 empty] | 3919 |  |  | 0 |  |  |  | 0 | 0 | 0 | 0 | FACOLTATIVO
Q-013 | Q013-n.006 | 1 | Testa palo | 8.5 | CE3 | C | 4196 |  | LED | 99 |  | 99 | 0 | [10 empty] | 3919 |  |  | 0 |  |  |  | 0 | 0 | 0 | 0 | FACOLTATIVO
Q-013 | Q013-n.007 | 1 | Testa palo | 8.5 | CE3 | C | 4196 |  | LED | 99 |  | 99 | 0 | [10 empty] | 3919 |  |  | 0 |  |  |  | 0 | 0 | 0 | 0 | FACOLTATIVO
Q-013 | Q013-n.008 | 1 | Testa palo | 8.5 | CE3 | C | 4196 |  | LED | 99 |  | 99 | 0 | [10 empty] | 3919 |  |  | 0 |  |  |  | 0 | 0 | 0 | 0 | FACOLTATIVO
Q-013 | Q013-n.009 | 1 | Testa palo | 8.5 | CE3 | C | 4196 |  | LED | 99 |  | 99 | 0 | [10 empty] | 3919 |  |  | 0 |  |  |  | 0 | 0 | 0 | 0 | FACOLTATIVO
Q-013 | Q013-n.010 | 1 | Testa palo | 8.5 | CE3 | C | 4196 |  | LED | 99 |  | 99 | 0 | [10 empty] | 3919 |  |  | 0 |  |  |  | 0 | 0 | 0 | 0 | FACOLTATIVO
Q-013 | Q013-n.011 | 1 | Testa palo | 8.5 | CE3 | C | 4196 |  | LED | 99 |  | 99 | 0 | [10 empty] | 3919 |  |  | 0 |  |  |  | 0 | 0 | 0 | 0 | FACOLTATIVO
Q-013 | Q013-n.012 | 1 | Testa palo | 8.5 | CE3 | C | 4196 |  | LED | 99 |  | 99 | 0 | [10 empty] | 3919 |  |  | 0 |  |  |  | 0 | 0 | 0 | 0 | FACOLTATIVO
Q-013 | Q013-n.013 | 1 | Testa palo | 8.5 | CE3 | C | 4196 |  | LED | 99 |  | 99 | 0 | [10 empty] | 3919 |  |  | 0 |  |  |  | 0 | 0 | 0 | 0 | FACOLTATIVO
Q-013 | Q013-n.014 | 1 | Testa palo | 8.5 | CE3 | C | 4196 |  | LED | 99 |  | 99 | 0 | [10 empty] | 3919 |  |  | 0 |  |  |  | 0 | 0 | 0 | 0 | FACOLTATIVO
Q-013 | Q013-n.015 | 1 | Testa palo | 8.5 | CE3 | C | 4196 |  | LED | 99 |  | 99 | 0 | [10 empty] | 3919 |  |  | 0 |  |  |  | 0 | 0 | 0 | 0 | FACOLTATIVO
Q-013 | Q013-n.016 | 1 | Testa palo | 8.5 | CE3 | C | 4196 |  | LED | 99 |  | 99 | 0 | [10 empty] | 3919 |  |  | 0 |  |  |  | 0 | 0 | 0 | 0 | FACOLTATIVO
Q-013 | Q013-n.017 | 1 | Testa palo | 8.5 | CE3 | C | 4196 |  | LED | 99 |  | 99 | 0 | [10 empty] | 3919 |  |  | 0 |  |  |  | 0 | 0 | 0 | 0 | FACOLTATIVO
Q-013 | Q013-n.018 | 1 | Testa palo | 8.5 | CE3 | C | 4196 |  | LED | 99 |  | 99 | 0 | [10 empty] | 3919 |  |  | 0 |  |  |  | 0 | 0 | 0 | 0 | FACOLTATIVO
Q-013 | Q013-n.019 | 1 | Testa palo | 8.5 | CE3 | C | 4196 |  | LED | 99 |  | 99 | 0 | [10 empty] | 3919 |  |  | 0 |  |  |  | 0 | 0 | 0 | 0 | FACOLTATIVO
Q-013 | Q013-n.020 | 1 | Testa palo | 8.5 | CE3 | C | 4196 |  | LED | 99 |  | 99 | 0 | [10 empty] | 3919 |  |  | 0 |  |  |  | 0 | 0 | 0 | 0 | FACOLTATIVO
Q-013 | Q013-n.021 | 1 | Testa palo | 8.5 | CE3 | C | 4196 |  | LED | 99 |  | 99 | 0 | [10 empty] | 3919 |  |  | 0 |  |  |  | 0 | 0 | 0 | 0 | FACOLTATIVO
Q-013 | Q013-n.022 | 1 | Testa palo | 8.5 | CE3 | C | 4196 |  | VAP MERCURIO | 125 | 11 | 136 | 0 | 6300 | 16000 | 12 | Ferromagnetico | 100000 | 30 |  |  |  |  | 3919 |  |  | 0 |  |  |  | 0 | 0 | 0 | 0 | OBBLIGATORIO
Q-013 | Q013-n.023 | 1 | Testa palo | 8.5 | CE3 | C | 4196 |  | VAP MERCURIO | 125 | 11 | 136 | 0 | 6300 | 16000 | 12 | Ferromagnetico | 100000 | 30 |  |  |  |  | 3919 |  |  | 0 |  |  |  | 0 | 0 | 0 | 0 | OBBLIGATORIO
Q-013 | Q013-n.024 | 1 | Testa palo | 8.5 | CE3 | C | 4196 |  | LED | 99 |  | 99 | 0 | [10 empty] | 3919 |  |  | 0 |  |  |  | 0 | 0 | 0 | 0 | FACOLTATIVO
Q-013 | Q013-n.025 | 1 | Testa palo | 8.5 | CE3 | C | 4196 |  | VAP MERCURIO | 125 | 11 | 136 | 0 | 6300 | 16000 | 12 | Ferromagnetico | 100000 | 30 |  |  |  |  | 3919 |  |  | 0 |  |  |  | 0 | 0 | 0 | 0 | OBBLIGATORIO
Q-013 | Q013-n.026 | 1 | Testa palo | 8.5 | CE3 | C | 4196 |  | VAP MERCURIO | 125 | 11 | 136 | 0 | 6300 | 16000 | 12 | Ferromagnetico | 100000 | 30 |  |  |  |  | 3919 |  |  | 0 |  |  |  | 0 | 0 | 0 | 0 | OBBLIGATORIO
Q-013 | Q013-n.027 | 1 | Testa palo | 8.5 | CE3 | C | 4196 |  | VAP MERCURIO | 125 | 11 | 136 | 0 | 6300 | 16000 | 12 | Ferromagnetico | 100000 | 30 |  |  |  |  | 3919 |  |  | 0 |  |  |  | 0 | 0 | 0 | 0 | OBBLIGATORIO
Q-013 | Q013-n.028 | 1 | Testa palo | 8.5 | CE3 | C | 4196 |  | VAP MERCURIO | 125 | 11 | 136 | 0 | 6300 | 16000 | 12 | Ferromagnetico | 100000 | 30 |  |  |  |  | 3919 |  |  | 0 |  |  |  | 0 | 0 | 0 | 0 | OBBLIGATORIO
Q-013 | Q013-n.029 | 1 | Testa palo | 8.5 | CE3 | C | 4196 |  | VAP MERCURIO | 125 | 11 | 136 | 0 | 6300 | 16000 | 12 | Ferromagnetico | 100000 | 30 |  |  |  |  | 3919 |  |  | 0 |  |  |  | 0 | 0 | 0 | 0 | OBBLIGATORIO
Q-013 | Q013-n.030 | 1 | Testa palo | 8.5 | CE3 | C | 4196 |  | LED | 99 |  | 99 | 0 | [10 empty] | 3919 |  |  | 0 |  |  |  | 0 | 0 | 0 | 0 | FACOLTATIVO
Q-013 | Q013-n.031 | 1 | Testa palo | 8.5 | CE3 | C | 4196 |  | VAP MERCURIO | 125 | 11 | 136 | 0 | 6300 | 16000 | 12 | Ferromagnetico | 100000 | 30 |  |  |  |  | 3919 |  |  | 0 |  |  |  | 0 | 0 | 0 | 0 | OBBLIGATORIO
Q-013 | Q013-n.032 | 1 | Testa palo | 8.5 | CE3 | C | 4196 |  | VAP MERCURIO | 125 | 11 | 136 | 0 | 6300 | 16000 | 12 | Ferromagnetico | 100000 | 30 |  |  |  |  | 3919 |  |  | 0 |  |  |  | 0 | 0 | 0 | 0 | OBBLIGATORIO
Q-013 | Q013-n.033 | 1 | Testa palo | 8.5 | CE3 | C | 4196 |  | VAP MERCURIO | 125 | 11 | 136 | 0 | 6300 | 16000 | 12 | Ferromagnetico | 100000 | 30 |  |  |  |  | 3919 |  |  | 0 |  |  |  | 0 | 0 | 0 | 0 | OBBLIGATORIO
Q-013 | Q013-n.034 | 1 | Testa palo | 8.5 | CE3 | C | 4196 |  | VAP MERCURIO | 125 | 11 | 136 | 0 | 6300 | 16000 | 12 | Ferromagnetico | 100000 | 30 |  |  |  |  | 3919 |  |  | 0 |  |  |  | 0 | 0 | 0 | 0 | OBBLIGATORIO
Q-013 | Q013-n.035 | 1 | Testa palo | 8.5 | CE3 | C | 4196 |  | VAP MERCURIO | 125 | 11 | 136 | 0 | 6300 | 16000 | 12 | Ferromagnetico | 100000 | 30 |  |  |  |  | 3919 |  |  | 0 |  |  |  | 0 | 0 | 0 | 0 | OBBLIGATORIO
Q-013 | Q013-n.036 | 1 | Testa palo | 8.5 | CE3 | C | 4196 |  | LED | 99 |  | 99 | 0 | [10 empty] | 3919 |  |  | 0 |  |  |  | 0 | 0 | 0 | 0 | FACOLTATIVO
Q-013 | Q013-n.037 | 1 | Testa palo | 8.5 | CE3 | C | 4196 |  | VAP MERCURIO | 125 | 11 | 136 | 0 | 6300 | 16000 | 12 | Ferromagnetico | 100000 | 30 |  |  |  |  | 3919 |  |  | 0 |  |  |  | 0 | 0 | 0 | 0 | OBBLIGATORIO
Q-013 | Q013-n.038 | 1 | Testa palo | 8.5 | CE3 | C | 4196 |  | VAP MERCURIO | 125 | 11 | 136 | 0 | 6300 | 16000 | 12 | Ferromagnetico | 100000 | 30 |  |  |  |  | 3919 |  |  | 0 |  |  |  | 0 | 0 | 0 | 0 | OBBLIGATORIO
Q-013 | Q013-n.039 | 1 | Testa palo | 8.5 | CE3 | C | 4196 |  | LED | 99 |  | 99 | 0 | [10 empty] | 3919 |  |  | 0 |  |  |  | 0 | 0 | 0 | 0 | FACOLTATIVO
Q-013 | Q013-n.040 | 1 | Testa palo | 8.5 | CE3 | C | 4196 |  | VAP MERCURIO | 125 | 11 | 136 | 0 | 6300 | 16000 | 12 | Ferromagnetico | 100000 | 30 |  |  |  |  | 3919 |  |  | 0 |  |  |  | 0 | 0 | 0 | 0 | OBBLIGATORIO
Q-013 | Q013-n.041 | 1 | Testa palo | 8.5 | CE3 | C | 4196 |  | VAP MERCURIO | 125 | 11 | 136 | 0 | 6300 | 16000 | 12 | Ferromagnetico | 100000 | 30 |  |  |  |  | 3919 |  |  | 0 |  |  |  | 0 | 0 | 0 | 0 | OBBLIGATORIO
Q-013 | Q013-n.042 | 1 | Testa palo | 8.5 | CE3 | C | 4196 |  | LED | 99 |  | 99 | 0 | [10 empty] | 3919 |  |  | 0 |  |  |  | 0 | 0 | 0 | 0 | FACOLTATIVO
Q-013 | Q013-n.043 | 1 | Testa palo | 8.5 | CE3 | C | 4196 |  | VAP MERCURIO | 125 | 11 | 136 | 0 | 6300 | 16000 | 12 | Ferromagnetico | 100000 | 30 |  |  |  |  | 3919 |  |  | 0 |  |  |  | 0 | 0 | 0 | 0 | OBBLIGATORIO
Q-013 | Q013-n.044 | 1 | Testa palo | 8.5 | CE3 | C | 4196 |  | VAP MERCURIO | 125 | 11 | 136 | 0 | 6300 | 16000 | 12 | Ferromagnetico | 100000 | 30 |  |  |  |  | 3919 |  |  | 0 |  |  |  | 0 | 0 | 0 | 0 | OBBLIGATORIO
Q-013 | Q013-n.045 | 1 | Testa palo | 8.5 | CE3 | C | 4196 |  | LED | 99 |  | 99 | 0 | [10 empty] | 3919 |  |  | 0 |  |  |  | 0 | 0 | 0 | 0 | FACOLTATIVO
Q-013 | Q013-n.046 | 1 | Testa palo | 8.5 | CE3 | C | 4196 |  | VAP MERCURIO | 125 | 11 | 136 | 0 | 6300 | 16000 | 12 | Ferromagnetico | 100000 | 30 |  |  |  |  | 3919 |  |  | 0 |  |  |  | 0 | 0 | 0 | 0 | OBBLIGATORIO
Q-013 | Q013-n.047 | 1 | Testa palo | 8.5 | CE3 | C | 4196 |  | VAP MERCURIO | 125 | 11 | 136 | 0 | 6300 | 16000 | 12 | Ferromagnetico | 100000 | 30 |  |  |  |  | 3919 |  |  | 0 |  |  |  | 0 | 0 | 0 | 0 | OBBLIGATORIO
Q-013 | Q013-n.048 | 1 | Testa palo | 8.5 | CE3 | C | 4196 |  | VAP MERCURIO | 125 | 11 | 136 | 0 | 6300 | 16000 | 12 | Ferromagnetico | 100000 | 30 |  |  |  |  | 3919 |  |  | 0 |  |  |  | 0 | 0 | 0 | 0 | OBBLIGATORIO
Q-013 | Q013-n.049 | 1 | Testa palo | 8.5 | CE3 | C | 4196 |  | VAP MERCURIO | 125 | 11 | 136 | 0 | 6300 | 16000 | 12 | Ferromagnetico | 100000 | 30 |  |  |  |  | 3919 |  |  | 0 |  |  |  | 0 | 0 | 0 | 0 | OBBLIGATORIO
Q-013 | Q013-n.050 | 1 | Testa palo | 8.5 | CE3 | C | 4196 |  | VAP MERCURIO | 125 | 11 | 136 | 0 | 6300 | 16000 | 12 | Ferromagnetico | 100000 | 30 |  |  |  |  | 3919 |  |  | 0 |  |  |  | 0 | 0 | 0 | 0 | OBBLIGATORIO
Q-013 | Q013-n.051 | 1 | Testa palo | 8.5 | CE3 | C | 4196 |  | VAP MERCURIO | 125 | 11 | 136 | 0 | 6300 | 16000 | 12 | Ferromagnetico | 100000 | 30 |  |  |  |  | 3919 |  |  | 0 |  |  |  | 0 | 0 | 0 | 0 | OBBLIGATORIO
Q-013 | Q013-n.052 | 1 | Testa palo | 8.5 | CE3 | C | 4196 |  | VAP MERCURIO | 125 | 11 | 136 | 0 | 6300 | 16000 | 12 | Ferromagnetico | 100000 | 30 |  |  |  |  | 3919 |  |  | 0 |  |  |  | 0 | 0 | 0 | 0 | OBBLIGATORIO
Q-014 | Q014-n.001 | 1 | Proiettore su palo | 9 | S2 | C | 4196 |  | HQI | 150 | 20 | 170 | 0 | 11600 | 10000 | 30 | ELETTRONICO | 100000 | 30 | ELETTRONICO | 100000 | 20.2 |  | 3919 |  |  | 0 |  |  |  | 0 | 0 | 0 | 0 | OBBLIGATORIO
Q-014 | Q014-n.001 | 1 | Proiettore su palo | 9 | S2 | C | 4196 |  | HQI | 150 | 20 | 170 | 0 | 11600 | 10000 | 30 | ELETTRONICO | 100000 | 30 | ELETTRONICO | 100000 | 20.2 |  | 3919 |  |  | 0 |  |  |  | 0 | 0 | 0 | 0 | OBBLIGATORIO
Q-014 | Q014-n.002 | 1 | Testa palo | 8 | CE3 | C | 4196 |  | VAP MERCURIO | 125 | 11 | 136 | 0 | 6300 | 16000 | 12 | Ferromagnetico | 100000 | 30 |  |  |  |  | 3919 |  |  | 0 |  |  |  | 0 | 0 | 0 | 0 | OBBLIGATORIO
Q-014 | Q014-n.003 | 1 | Testa palo | 8 | CE3 | C | 4196 |  | VAP MERCURIO | 125 | 11 | 136 | 0 | 6300 | 16000 | 12 | Ferromagnetico | 100000 | 30 |  |  |  |  | 3919 |  |  | 0 |  |  |  | 0 | 0 | 0 | 0 | OBBLIGATORIO
Q-014 | Q014-n.004 | 1 | Testa palo | 8 | CE3 | C | 4196 |  | VAP MERCURIO | 125 | 11 | 136 | 0 | 6300 | 16000 | 12 | Ferromagnetico | 100000 | 30 |  |  |  |  | 3919 |  |  | 0 |  |  |  | 0 | 0 | 0 | 0 | OBBLIGATORIO
Q-014 | Q014-n.005 | 1 | Testa palo | 8 | CE3 | C | 4196 |  | VAP MERCURIO | 125 | 11 | 136 | 0 | 6300 | 16000 | 12 | Ferromagnetico | 100000 | 30 |  |  |  |  | 3919 |  |  | 0 |  |  |  | 0 | 0 | 0 | 0 | OBBLIGATORIO
Q-014 | Q014-n.006 | 1 | Testa palo | 8 | CE3 | C | 4196 |  | VAP MERCURIO | 125 | 11 | 136 | 0 | 6300 | 16000 | 12 | Ferromagnetico | 100000 | 30 |  |  |  |  | 3919 |  |  | 0 |  |  |  | 0 | 0 | 0 | 0 | OBBLIGATORIO
Q-014 | Q014-n.007 | 1 | Testa palo | 8 | CE3 | C | 4196 |  | VAP MERCURIO | 125 | 11 | 136 | 0 | 6300 | 16000 | 12 | Ferromagnetico | 100000 | 30 |  |  |  |  | 3919 |  |  | 0 |  |  |  | 0 | 0 | 0 | 0 | OBBLIGATORIO
Q-014 | Q014-n.008 | 1 | Testa palo | 8 | CE3 | C | 4196 |  | LED | 99 |  | 99 | 0 | [10 empty] | 3919 |  |  | 0 |  |  |  | 0 | 0 | 0 | 0 | FACOLTATIVO
Q-014 | Q014-n.008 | 1 | Testa palo | 8 | CE3 | C | 4196 |  | LED | 99 |  | 99 | 0 | [10 empty] | 3919 |  |  | 0 |  |  |  | 0 | 0 | 0 | 0 | FACOLTATIVO
Q-014 | Q014-n.009 | 1 | Testa palo | 8.5 | CE3 | C | 4196 |  | VAP MERCURIO | 125 | 11 | 136 | 0 | 6300 | 16000 | 12 | Ferromagnetico | 100000 | 30 |  |  |  |  | 3919 |  |  | 0 |  |  |  | 0 | 0 | 0 | 0 | OBBLIGATORIO
Q-014 | Q014-n.009 | 1 | Testa palo | 8.5 | CE3 | C | 4196 |  | VAP MERCURIO | 125 | 11 | 136 | 0 | 6300 | 16000 | 12 | Ferromagnetico | 100000 | 30 |  |  |  |  | 3919 |  |  | 0 |  |  |  | 0 | 0 | 0 | 0 | OBBLIGATORIO
Q-014 | Q014-n.010 | 1 | Testa palo | 8 | CE3 | C | 4196 |  | VAP MERCURIO | 125 | 11 | 136 | 0 | 6300 | 16000 | 12 | Ferromagnetico | 100000 | 30 |  |  |  |  | 3919 |  |  | 0 |  |  |  | 0 | 0 | 0 | 0 | OBBLIGATORIO
Q-014 | Q014-n.011 | 1 | Testa palo | 8 | CE3 | C | 4196 |  | VAP MERCURIO | 125 | 11 | 136 | 0 | 6300 | 16000 | 12 | Ferromagnetico | 100000 | 30 |  |  |  |  | 3919 |  |  | 0 |  |  |  | 0 | 0 | 0 | 0 | OBBLIGATORIO
Q-014 | Q014-n.012 | 1 | Palo arredo urbano | 5 | S2 | C | 4196 |  | VAP MERCURIO | 125 | 11 | 136 | 0 | 6300 | 16000 | 12 | Ferromagnetico | 100000 | 30 |  |  |  |  | 3919 |  |  | 0 |  |  |  | 0 | 0 | 0 | 0 | OBBLIGATORIO
Q-014 | Q014-n.013 | 1 | Palo arredo urbano | 5 | S2 | C | 4196 |  | VAP MERCURIO | 125 | 11 | 136 | 0 | 6300 | 16000 | 12 | Ferromagnetico | 100000 | 30 |  |  |  |  | 3919 |  |  | 0 |  |  |  | 0 | 0 | 0 | 0 | OBBLIGATORIO
Q-015 | Q015-n.001 | 1 | Testa palo | 9 | CE3 | C | 4196 |  | VAP MERCURIO | 125 | 11 | 136 | 0 | 6300 | 16000 | 12 | Ferromagnetico | 100000 | 30 |  |  |  |  | 3919 |  |  | 0 |  |  |  | 0 | 0 | 0 | 0 | OBBLIGATORIO
Q-015 | Q015-n.002 | 1 | Testa palo | 8 | CE3 | C | 4196 |  | VAP MERCURIO | 125 | 11 | 136 | 0 | 6300 | 16000 | 12 | Ferromagnetico | 100000 | 30 |  |  |  |  | 3919 |  |  | 0 |  |  |  | 0 | 0 | 0 | 0 | OBBLIGATORIO
Q-015 | Q015-n.003 | 1 | Testa palo | 8 | CE3 | C | 4196 |  | VAP MERCURIO | 125 | 11 | 136 | 0 | 6300 | 16000 | 12 | Ferromagnetico | 100000 | 30 |  |  |  |  | 3919 |  |  | 0 |  |  |  | 0 | 0 | 0 | 0 | OBBLIGATORIO
Q-015 | Q015-n.004 | 1 | Testa palo | 8 | CE3 | C | 4196 |  | VAP MERCURIO | 125 | 11 | 136 | 0 | 6300 | 16000 | 12 | Ferromagnetico | 100000 | 30 |  |  |  |  | 3919 |  |  | 0 |  |  |  | 0 | 0 | 0 | 0 | OBBLIGATORIO
Q-015 | Q015-n.005 | 1 | Testa palo | 8 | CE3 | C | 4196 |  | VAP MERCURIO | 125 | 11 | 136 | 0 | 6300 | 16000 | 12 | Ferromagnetico | 100000 | 30 |  |  |  |  | 3919 |  |  | 0 |  |  |  | 0 | 0 | 0 | 0 | OBBLIGATORIO
Q-015 | Q015-n.006 | 1 | Testa palo | 8.5 | CE3 | C | 4196 |  | LED | 99 |  | 99 | 0 | [10 empty] | 3919 |  |  | 0 |  |  |  | 0 | 0 | 0 | 0 | FACOLTATIVO
Q-015 | Q015-n.007 | 1 | Testa palo | 8 | CE3 | C | 4196 |  | VAP MERCURIO | 125 | 11 | 136 | 0 | 6300 | 16000 | 12 | Ferromagnetico | 100000 | 30 |  |  |  |  | 3919 |  |  | 0 |  |  |  | 0 | 0 | 0 | 0 | OBBLIGATORIO
Q-015 | Q015-n.008 | 1 | Testa palo | 8 | CE3 | C | 4196 |  | VAP MERCURIO | 125 | 11 | 136 | 0 | 6300 | 16000 | 12 | Ferromagnetico | 100000 | 30 |  |  |  |  | 3919 |  |  | 0 |  |  |  | 0 | 0 | 0 | 0 | OBBLIGATORIO
Q-015 | Q015-n.009 | 1 | Testa palo | 8.5 | CE3 | C | 4196 |  | LED | 99 |  | 99 | 0 | [10 empty] | 3919 |  |  | 0 |  |  |  | 0 | 0 | 0 | 0 | FACOLTATIVO
Q-015 | Q015-n.010 | 1 | Testa palo | 8 | CE3 | C | 4196 |  | NAV | 70 | 13.5 | 83.5 | 0 | 5900 | 24000 | 30 | Ferromagnetico | 100000 | 30 | ELETTRONICO | 100000 | 19.3 |  | 3919 |  |  | 0 |  |  |  | 0 | 0 | 0 | 0 | FACOLTATIVO
Q-015 | Q015-n.011 | 1 | Testa palo | 8 | CE3 | C | 4196 |  | NAV | 70 | 13.5 | 83.5 | 0 | 5900 | 24000 | 30 | Ferromagnetico | 100000 | 30 | ELETTRONICO | 100000 | 19.3 |  | 3919 |  |  | 0 |  |  |  | 0 | 0 | 0 | 0 | FACOLTATIVO
Q-015 | Q015-n.012 | 1 | Testa palo | 8 | CE3 | C | 4196 |  | NAV | 70 | 13.5 | 83.5 | 0 | 5900 | 24000 | 30 | Ferromagnetico | 100000 | 30 | ELETTRONICO | 100000 | 19.3 |  | 3919 |  |  | 0 |  |  |  | 0 | 0 | 0 | 0 | FACOLTATIVO
Q-015 | Q015-n.013 | 1 | Testa palo | 8 | CE3 | C | 4196 |  | NAV | 70 | 13.5 | 83.5 | 0 | 5900 | 24000 | 30 | Ferromagnetico | 100000 | 30 | ELETTRONICO | 100000 | 19.3 |  | 3919 |  |  | 0 |  |  |  | 0 | 0 | 0 | 0 | FACOLTATIVO
Q-015 | Q015-n.014 | 1 | Testa palo | 8 | CE3 | C | 4196 |  | VAP MERCURIO | 125 | 11 | 136 | 0 | 6300 | 16000 | 12 | Ferromagnetico | 100000 | 30 |  |  |  |  | 3919 |  |  | 0 |  |  |  | 0 | 0 | 0 | 0 | OBBLIGATORIO
Q-015 | Q015-n.015 | 1 | Testa palo | 8 | CE3 | C | 4196 |  | VAP MERCURIO | 125 | 11 | 136 | 0 | 6300 | 16000 | 12 | Ferromagnetico | 100000 | 30 |  |  |  |  | 3919 |  |  | 0 |  |  |  | 0 | 0 | 0 | 0 | OBBLIGATORIO
Q-015 | Q015-n.016 | 1 | Testa palo | 8 | CE3 | C | 4196 |  | VAP MERCURIO | 125 | 11 | 136 | 0 | 6300 | 16000 | 12 | Ferromagnetico | 100000 | 30 |  |  |  |  | 3919 |  |  | 0 |  |  |  | 0 | 0 | 0 | 0 | OBBLIGATORIO
Q-015 | Q015-n.017 | 1 | Testa palo | 8 | CE3 | C | 4196 |  | VAP MERCURIO | 125 | 11 | 136 | 0 | 6300 | 16000 | 12 | Ferromagnetico | 100000 | 30 |  |  |  |  | 3919 |  |  | 0 |  |  |  | 0 | 0 | 0 | 0 | OBBLIGATORIO
Q-015 | Q015-n.018 | 1 | Testa palo | 8.5 | CE3 | C | 4196 |  | LED | 99 |  | 99 | 0 | [10 empty] | 3919 |  |  | 0 |  |  |  | 0 | 0 | 0 | 0 | FACOLTATIVO
Q-015 | Q015-n.019 | 1 | Testa palo | 8.5 | CE3 | C | 4196 |  | LED | 99 |  | 99 | 0 | [10 empty] | 3919 |  |  | 0 |  |  |  | 0 | 0 | 0 | 0 | FACOLTATIVO
Q-015 | Q015-n.020 | 1 | Testa palo | 8 | CE3 | C | 4196 |  | VAP MERCURIO | 125 | 11 | 136 | 0 | 6300 | 16000 | 12 | Ferromagnetico | 100000 | 30 |  |  |  |  | 3919 |  |  | 0 |  |  |  | 0 | 0 | 0 | 0 | OBBLIGATORIO
Q-015 | Q015-n.021 | 1 | Testa palo | 6.5 | CE3 | C | 4196 |  | VAP MERCURIO | 125 | 11 | 136 | 0 | 6300 | 16000 | 12 | Ferromagnetico | 100000 | 30 |  |  |  |  | 3919 |  |  | 0 |  |  |  | 0 | 0 | 0 | 0 | OBBLIGATORIO
Q-015 | Q015-n.022 | 1 | Testa palo | 6.5 | CE3 | C | 4196 |  | VAP MERCURIO | 125 | 11 | 136 | 0 | 6300 | 16000 | 12 | Ferromagnetico | 100000 | 30 |  |  |  |  | 3919 |  |  | 0 |  |  |  | 0 | 0 | 0 | 0 | OBBLIGATORIO
Q-015 | Q015-n.023 | 1 | Testa palo | 6.5 | CE3 | C | 4196 |  | VAP MERCURIO | 125 | 11 | 136 | 0 | 6300 | 16000 | 12 | Ferromagnetico | 100000 | 30 |  |  |  |  | 3919 |  |  | 0 |  |  |  | 0 | 0 | 0 | 0 | OBBLIGATORIO
Q-015 | Q015-n.024 | 1 | Palo arredo urbano | 4 | ME3b | C | 4196 |  | NAV | 70 | 13.5 | 83.5 | 0 | 5900 | 24000 | 30 | Ferromagnetico | 100000 | 30 | ELETTRONICO | 100000 | 19.3 |  | 3919 |  |  | 0 |  |  |  | 0 | 0 | 0 | 0 | FACOLTATIVO
Q-015 | Q015-n.025 | 1 | Palo arredo urbano | 4 | ME3b | C | 4196 |  | NAV | 70 | 13.5 | 83.5 | 0 | 5900 | 24000 | 30 | Ferromagnetico | 100000 | 30 | ELETTRONICO | 100000 | 19.3 |  | 3919 |  |  | 0 |  |  |  | 0 | 0 | 0 | 0 | FACOLTATIVO
Q-015 | Q015-n.026 | 1 | Palo arredo urbano | 4 | ME3b | C | 4196 |  | NAV | 70 | 13.5 | 83.5 | 0 | 5900 | 24000 | 30 | Ferromagnetico | 100000 | 30 | ELETTRONICO | 100000 | 19.3 |  | 3919 |  |  | 0 |  |  |  | 0 | 0 | 0 | 0 | FACOLTATIVO
Q-015 | Q015-n.027 | 1 | Testa palo | 8 | CE3 | C | 4196 |  | VAP MERCURIO | 125 | 11 | 136 | 0 | 6300 | 16000 | 12 | Ferromagnetico | 100000 | 30 |  |  |  |  | 3919 |  |  | 0 |  |  |  | 0 | 0 | 0 | 0 | OBBLIGATORIO
Q-015 | Q015-n.028 | 1 | Testa palo | 8 | CE3 | C | 4196 |  | VAP MERCURIO | 125 | 11 | 136 | 0 | 6300 | 16000 | 12 | Ferromagnetico | 100000 | 30 |  |  |  |  | 3919 |  |  | 0 |  |  |  | 0 | 0 | 0 | 0 | OBBLIGATORIO
Q-015 | Q015-n.029 | 1 | Testa palo | 8 | CE3 | C | 4196 |  | VAP MERCURIO | 125 | 11 | 136 | 0 | 6300 | 16000 | 12 | Ferromagnetico | 100000 | 30 |  |  |  |  | 3919 |  |  | 0 |  |  |  | 0 | 0 | 0 | 0 | OBBLIGATORIO
Q-015 | Q015-n.030 | 1 | Testa palo | 8 | CE3 | C | 4196 |  | VAP MERCURIO | 125 | 11 | 136 | 0 | 6300 | 16000 | 12 | Ferromagnetico | 100000 | 30 |  |  |  |  | 3919 |  |  | 0 |  |  |  | 0 | 0 | 0 | 0 | OBBLIGATORIO
Q-015 | Q015-n.031 | 1 | Testa palo | 8 | CE3 | C | 4196 |  | VAP MERCURIO | 125 | 11 | 136 | 0 | 6300 | 16000 | 12 | Ferromagnetico | 100000 | 30 |  |  |  |  | 3919 |  |  | 0 |  |  |  | 0 | 0 | 0 | 0 | OBBLIGATORIO
Q-015 | Q015-n.032 | 1 | Testa palo | 6.5 | CE3 | C | 4196 |  | VAP MERCURIO | 125 | 11 | 136 | 0 | 6300 | 16000 | 12 | Ferromagnetico | 100000 | 30 |  |  |  |  | 3919 |  |  | 0 |  |  |  | 0 | 0 | 0 | 0 | OBBLIGATORIO
Q-015 | Q015-n.033 | 1 | Palo arredo urbano | 6.5 | S2 | C | 4196 |  | NAV | 70 | 13.5 | 83.5 | 0 | 5900 | 24000 | 30 | Ferromagnetico | 100000 | 30 | ELETTRONICO | 100000 | 19.3 |  | 3919 |  |  | 0 |  |  |  | 0 | 0 | 0 | 0 | FACOLTATIVO
Q-015 | Q015-n.033 | 1 | Palo arredo urbano | 6.5 | CE 3 | C | 4196 |  | NAV | 70 | 13.5 | 83.5 | 0 | 5900 | 24000 | 30 | Ferromagnetico | 100000 | 30 | ELETTRONICO | 100000 | 19.3 |  | 3919 |  |  | 0 |  |  |  | 0 | 0 | 0 | 0 | FACOLTATIVO
Q-015 | Q015-n.034 | 1 | Palo arredo urbano | 6.5 | S2 | C | 4196 |  | NAV | 70 | 13.5 | 83.5 | 0 | 5900 | 24000 | 30 | Ferromagnetico | 100000 | 30 | ELETTRONICO | 100000 | 19.3 |  | 3919 |  |  | 0 |  |  |  | 0 | 0 | 0 | 0 | FACOLTATIVO
Q-015 | Q015-n.034 | 1 | Palo arredo urbano | 6.5 | CE 3 | C | 4196 |  | NAV | 70 | 13.5 | 83.5 | 0 | 5900 | 24000 | 30 | Ferromagnetico | 100000 | 30 | ELETTRONICO | 100000 | 19.3 |  | 3919 |  |  | 0 |  |  |  | 0 | 0 | 0 | 0 | FACOLTATIVO
Q-015 | Q015-n.035 | 1 | Palo arredo urbano | 6.5 | CE3 | C | 4196 |  | NAV | 70 | 13.5 | 83.5 | 0 | 5900 | 24000 | 30 | Ferromagnetico | 100000 | 30 | ELETTRONICO | 100000 | 19.3 |  | 3919 |  |  | 0 |  |  |  | 0 | 0 | 0 | 0 | FACOLTATIVO
Q-015 | Q015-n.035 | 1 | Palo arredo urbano | 6.5 | CE3 | C | 4196 |  | NAV | 70 | 13.5 | 83.5 | 0 | 5900 | 24000 | 30 | Ferromagnetico | 100000 | 30 | ELETTRONICO | 100000 | 19.3 |  | 3919 |  |  | 0 |  |  |  | 0 | 0 | 0 | 0 | FACOLTATIVO
Q-015 | Q015-n.036 | 1 | Palo arredo urbano | 6.5 | CE3 | C | 4196 |  | NAV | 70 | 13.5 | 83.5 | 0 | 5900 | 24000 | 30 | Ferromagnetico | 100000 | 30 | ELETTRONICO | 100000 | 19.3 |  | 3919 |  |  | 0 |  |  |  | 0 | 0 | 0 | 0 | FACOLTATIVO
Q-015 | Q015-n.036 | 1 | Palo arredo urbano | 6.5 | CE3 | C | 4196 |  | NAV | 70 | 13.5 | 83.5 | 0 | 5900 | 24000 | 30 | Ferromagnetico | 100000 | 30 | ELETTRONICO | 100000 | 19.3 |  | 3919 |  |  | 0 |  |  |  | 0 | 0 | 0 | 0 | FACOLTATIVO
Q-016 | Q016-n.001 | 1 | Palo arredo urbano | 4 | ME3b | C | 4196 |  | NAV | 70 | 13.5 | 83.5 | 0 | 5900 | 24000 | 30 | Ferromagnetico | 100000 | 30 | ELETTRONICO | 100000 | 19.3 |  | 3919 |  |  | 0 |  |  |  | 0 | 0 | 0 | 0 | FACOLTATIVO
Q-016 | Q016-n.002 | 1 | Palo arredo urbano | 4 | ME3b | C | 4196 |  | NAV | 70 | 13.5 | 83.5 | 0 | 5900 | 24000 | 30 | Ferromagnetico | 100000 | 30 | ELETTRONICO | 100000 | 19.3 |  | 3919 |  |  | 0 |  |  |  | 0 | 0 | 0 | 0 | FACOLTATIVO
Q-016 | Q016-n.003 | 1 | Palo arredo urbano | 4 | ME3b | C | 4196 |  | NAV | 70 | 13.5 | 83.5 | 0 | 5900 | 24000 | 30 | Ferromagnetico | 100000 | 30 | ELETTRONICO | 100000 | 19.3 |  | 3919 |  |  | 0 |  |  |  | 0 | 0 | 0 | 0 | FACOLTATIVO
Q-016 | Q016-n.004 | 1 | Palo arredo urbano | 4 | ME3b | C | 4196 |  | NAV | 70 | 13.5 | 83.5 | 0 | 5900 | 24000 | 30 | Ferromagnetico | 100000 | 30 | ELETTRONICO | 100000 | 19.3 |  | 3919 |  |  | 0 |  |  |  | 0 | 0 | 0 | 0 | FACOLTATIVO
Q-016 | Q016-n.005 | 1 | Palo arredo urbano | 4 | ME3b | C | 4196 |  | NAV | 70 | 13.5 | 83.5 | 0 | 5900 | 24000 | 30 | Ferromagnetico | 100000 | 30 | ELETTRONICO | 100000 | 19.3 |  | 3919 |  |  | 0 |  |  |  | 0 | 0 | 0 | 0 | FACOLTATIVO
Q-017 | Q017-n.001 | 1 | Testa palo | 9 | CE3 | C | 4196 |  | VAP MERCURIO | 125 | 11 | 136 | 0 | 6300 | 16000 | 12 | Ferromagnetico | 100000 | 30 |  |  |  |  | 3919 |  |  | 0 |  |  |  | 0 | 0 | 0 | 0 | OBBLIGATORIO
Q-017 | Q017-n.002 | 1 | Testa palo | 9 | CE3 | C | 4196 |  | VAP MERCURIO | 125 | 11 | 136 | 0 | 6300 | 16000 | 12 | Ferromagnetico | 100000 | 30 |  |  |  |  | 3919 |  |  | 0 |  |  |  | 0 | 0 | 0 | 0 | OBBLIGATORIO
Q-017 | Q017-n.003 | 1 | Testa palo | 9 | CE3 | C | 4196 |  | VAP MERCURIO | 125 | 11 | 136 | 0 | 6300 | 16000 | 12 | Ferromagnetico | 100000 | 30 |  |  |  |  | 3919 |  |  | 0 |  |  |  | 0 | 0 | 0 | 0 | OBBLIGATORIO
Q-017 | Q017-n.004 | 1 | Testa palo | 9 | CE3 | C | 4196 |  | VAP MERCURIO | 125 | 11 | 136 | 0 | 6300 | 16000 | 12 | Ferromagnetico | 100000 | 30 |  |  |  |  | 3919 |  |  | 0 |  |  |  | 0 | 0 | 0 | 0 | OBBLIGATORIO
Q-017 | Q017-n.005 | 1 | Testa palo | 9 | CE3 | C | 4196 |  | VAP MERCURIO | 125 | 11 | 136 | 0 | 6300 | 16000 | 12 | Ferromagnetico | 100000 | 30 |  |  |  |  | 3919 |  |  | 0 |  |  |  | 0 | 0 | 0 | 0 | OBBLIGATORIO
Q-017 | Q017-n.006 | 1 | Testa palo | 9 | CE3 | C | 4196 |  | VAP MERCURIO | 125 | 11 | 136 | 0 | 6300 | 16000 | 12 | Ferromagnetico | 100000 | 30 |  |  |  |  | 3919 |  |  | 0 |  |  |  | 0 | 0 | 0 | 0 | OBBLIGATORIO
Q-017 | Q017-n.007 | 1 | Testa palo | 9 | CE3 | C | 4196 |  | VAP MERCURIO | 125 | 11 | 136 | 0 | 6300 | 16000 | 12 | Ferromagnetico | 100000 | 30 |  |  |  |  | 3919 |  |  | 0 |  |  |  | 0 | 0 | 0 | 0 | OBBLIGATORIO
Q-017 | Q017-n.008 | 1 | Testa palo | 9 | CE3 | C | 4196 |  | VAP MERCURIO | 125 | 11 | 136 | 0 | 6300 | 16000 | 12 | Ferromagnetico | 100000 | 30 |  |  |  |  | 3919 |  |  | 0 |  |  |  | 0 | 0 | 0 | 0 | OBBLIGATORIO
Q-017 | Q017-n.009 | 1 | Testa palo | 9 | CE3 | C | 4196 |  | VAP MERCURIO | 125 | 11 | 136 | 0 | 6300 | 16000 | 12 | Ferromagnetico | 100000 | 30 |  |  |  |  | 3919 |  |  | 0 |  |  |  | 0 | 0 | 0 | 0 | OBBLIGATORIO
Q-017 | Q017-n.010 | 1 | Testa palo | 9 | CE3 | C | 4196 |  | VAP MERCURIO | 125 | 11 | 136 | 0 | 6300 | 16000 | 12 | Ferromagnetico | 100000 | 30 |  |  |  |  | 3919 |  |  | 0 |  |  |  | 0 | 0 | 0 | 0 | OBBLIGATORIO
Q-017 | Q017-n.011 | 1 | Testa palo | 9 | CE3 | C | 4196 |  | VAP MERCURIO | 125 | 11 | 136 | 0 | 6300 | 16000 | 12 | Ferromagnetico | 100000 | 30 |  |  |  |  | 3919 |  |  | 0 |  |  |  | 0 | 0 | 0 | 0 | OBBLIGATORIO
Q-017 | Q017-n.012 | 1 | Testa palo | 9 | CE3 | C | 4196 |  | VAP MERCURIO | 125 | 11 | 136 | 0 | 6300 | 16000 | 12 | Ferromagnetico | 100000 | 30 |  |  |  |  | 3919 |  |  | 0 |  |  |  | 0 | 0 | 0 | 0 | OBBLIGATORIO
Q-017 | Q017-n.013 | 1 | Testa palo | 9 | CE3 | C | 4196 |  | VAP MERCURIO | 125 | 11 | 136 | 0 | 6300 | 16000 | 12 | Ferromagnetico | 100000 | 30 |  |  |  |  | 3919 |  |  | 0 |  |  |  | 0 | 0 | 0 | 0 | OBBLIGATORIO
Q-017 | Q017-n.014 | 1 | Testa palo | 9 | CE3 | C | 4196 |  | VAP MERCURIO | 125 | 11 | 136 | 0 | 6300 | 16000 | 12 | Ferromagnetico | 100000 | 30 |  |  |  |  | 3919 |  |  | 0 |  |  |  | 0 | 0 | 0 | 0 | OBBLIGATORIO
Q-017 | Q017-n.015 | 1 | Testa palo | 9 | CE3 | C | 4196 |  | VAP MERCURIO | 125 | 11 | 136 | 0 | 6300 | 16000 | 12 | Ferromagnetico | 100000 | 30 |  |  |  |  | 3919 |  |  | 0 |  |  |  | 0 | 0 | 0 | 0 | OBBLIGATORIO
Q-017 | Q017-n.016 | 1 | Testa palo | 7.5 | ME3b | C | 4196 |  | VAP MERCURIO | 125 | 11 | 136 | 0 | 6300 | 16000 | 12 | Ferromagnetico | 100000 | 30 |  |  |  |  | 3919 |  |  | 0 |  |  |  | 0 | 0 | 0 | 0 | OBBLIGATORIO
Q-017 | Q017-n.017 | 1 | Testa palo | 9 | CE3 | C | 4196 |  | VAP MERCURIO | 125 | 11 | 136 | 0 | 6300 | 16000 | 12 | Ferromagnetico | 100000 | 30 |  |  |  |  | 3919 |  |  | 0 |  |  |  | 0 | 0 | 0 | 0 | OBBLIGATORIO
Q-017 | Q017-n.018 | 1 | Testa palo | 9 | CE3 | C | 4196 |  | VAP MERCURIO | 125 | 11 | 136 | 0 | 6300 | 16000 | 12 | Ferromagnetico | 100000 | 30 |  |  |  |  | 3919 |  |  | 0 |  |  |  | 0 | 0 | 0 | 0 | OBBLIGATORIO
Q-017 | Q017-n.019 | 1 | Testa palo | 9 | CE3 | C | 4196 |  | VAP MERCURIO | 125 | 11 | 136 | 0 | 6300 | 16000 | 12 | Ferromagnetico | 100000 | 30 |  |  |  |  | 3919 |  |  | 0 |  |  |  | 0 | 0 | 0 | 0 | OBBLIGATORIO
Q-017 | Q017-n.020 | 1 | Testa palo | 9 | CE3 | C | 4196 |  | VAP MERCURIO | 125 | 11 | 136 | 0 | 6300 | 16000 | 12 | Ferromagnetico | 100000 | 30 |  |  |  |  | 3919 |  |  | 0 |  |  |  | 0 | 0 | 0 | 0 | OBBLIGATORIO
Q-017 | Q017-n.021 | 1 | Testa palo | 9 | CE3 | C | 4196 |  | VAP MERCURIO | 125 | 11 | 136 | 0 | 6300 | 16000 | 12 | Ferromagnetico | 100000 | 30 |  |  |  |  | 3919 |  |  | 0 |  |  |  | 0 | 0 | 0 | 0 | OBBLIGATORIO
Q-017 | Q017-n.022 | 1 | Testa palo | 9 | CE3 | C | 4196 |  | VAP MERCURIO | 125 | 11 | 136 | 0 | 6300 | 16000 | 12 | Ferromagnetico | 100000 | 30 |  |  |  |  | 3919 |  |  | 0 |  |  |  | 0 | 0 | 0 | 0 | OBBLIGATORIO
Q-017 | Q017-n.023 | 1 | Testa palo | 9 | CE3 | C | 4196 |  | VAP MERCURIO | 125 | 11 | 136 | 0 | 6300 | 16000 | 12 | Ferromagnetico | 100000 | 30 |  |  |  |  | 3919 |  |  | 0 |  |  |  | 0 | 0 | 0 | 0 | OBBLIGATORIO
Q-017 | Q017-n.024 | 1 | Testa palo | 9 | CE3 | C | 4196 |  | VAP MERCURIO | 125 | 11 | 136 | 0 | 6300 | 16000 | 12 | Ferromagnetico | 100000 | 30 |  |  |  |  | 3919 |  |  | 0 |  |  |  | 0 | 0 | 0 | 0 | OBBLIGATORIO
Q-017 | Q017-n.025 | 1 | Testa palo | 9 | CE3 | C | 4196 |  | VAP MERCURIO | 125 | 11 | 136 | 0 | 6300 | 16000 | 12 | Ferromagnetico | 100000 | 30 |  |  |  |  | 3919 |  |  | 0 |  |  |  | 0 | 0 | 0 | 0 | OBBLIGATORIO
Q-017 | Q017-n.026 | 1 | Testa palo | 8 | S2 | C | 4196 |  | LED | 99 |  | 99 | 0 | [10 empty] | 3919 |  |  | 0 |  |  |  | 0 | 0 | 0 | 0 | FACOLTATIVO
Q-017 | Q017-n.027 | 1 | Testa palo | 8 | S2 | C | 4196 |  | LED | 99 |  | 99 | 0 | [10 empty] | 3919 |  |  | 0 |  |  |  | 0 | 0 | 0 | 0 | FACOLTATIVO
Q-017 | Q017-n.028 | 1 | Testa palo | 9 | CE3 | C | 4196 |  | VAP MERCURIO | 125 | 11 | 136 | 0 | 6300 | 16000 | 12 | Ferromagnetico | 100000 | 30 |  |  |  |  | 3919 |  |  | 0 |  |  |  | 0 | 0 | 0 | 0 | OBBLIGATORIO
Q-017 | Q017-n.029 | 1 | Testa palo | 9 | CE3 | C | 4196 |  | VAP MERCURIO | 125 | 11 | 136 | 0 | 6300 | 16000 | 12 | Ferromagnetico | 100000 | 30 |  |  |  |  | 3919 |  |  | 0 |  |  |  | 0 | 0 | 0 | 0 | OBBLIGATORIO
Q-018 | Q018-n.001 | 1 | Proiettore | 7.5 | CE3 | C | 4196 |  | HQI | 150 | 20 | 170 | 0 | 11600 | 10000 | 30 | ELETTRONICO | 100000 | 30 | ELETTRONICO | 100000 | 20.2 |  | 3919 |  |  | 0 |  |  |  | 0 | 0 | 0 | 0 | FACOLTATIVO
Q-018 | Q018-n.002 | 1 | Proiettore | 7.5 | CE3 | C | 4196 |  | HQI | 150 | 20 | 170 | 0 | 11600 | 10000 | 30 | ELETTRONICO | 100000 | 30 | ELETTRONICO | 100000 | 20.2 |  | 3919 |  |  | 0 |  |  |  | 0 | 0 | 0 | 0 | FACOLTATIVO
Q-018 | Q018-n.003 | 1 | Testa palo | 8.5 | CE3 | C | 4196 |  | LED | 108 |  | 108 | 0 | [10 empty] | 3919 |  |  | 0 |  |  |  | 0 | 0 | 0 | 0 | FACOLTATIVO
Q-018 | Q018-n.004 | 1 | Testa palo | 8 | CE3 | C | 4196 |  | LED | 108 |  | 108 | 0 | [10 empty] | 3919 |  |  | 0 |  |  |  | 0 | 0 | 0 | 0 | FACOLTATIVO
Q-018 | Q018-n.005 | 1 | Testa palo | 8 | CE3 | C | 4196 |  | LED | 108 |  | 108 | 0 | [10 empty] | 3919 |  |  | 0 |  |  |  | 0 | 0 | 0 | 0 | FACOLTATIVO
Q-018 | Q018-n.006 | 1 | Testa palo | 8 | CE3 | C | 4196 |  | LED | 108 |  | 108 | 0 | [10 empty] | 3919 |  |  | 0 |  |  |  | 0 | 0 | 0 | 0 | FACOLTATIVO
Q-018 | Q018-n.007 | 1 | Testa palo | 8 | CE3 | C | 4196 |  | LED | 108 |  | 108 | 0 | [10 empty] | 3919 |  |  | 0 |  |  |  | 0 | 0 | 0 | 0 | FACOLTATIVO
Q-018 | Q018-n.008 | 1 | Testa palo | 8 | CE3 | C | 4196 |  | LED | 108 |  | 108 | 0 | [10 empty] | 3919 |  |  | 0 |  |  |  | 0 | 0 | 0 | 0 | FACOLTATIVO
Q-018 | Q018-n.009 | 1 | Testa palo | 8 | CE3 | C | 4196 |  | LED | 108 |  | 108 | 0 | [10 empty] | 3919 |  |  | 0 |  |  |  | 0 | 0 | 0 | 0 | FACOLTATIVO
Q-018 | Q018-n.010 | 1 | Testa palo | 8 | CE3 | C | 4196 |  | LED | 108 |  | 108 | 0 | [10 empty] | 3919 |  |  | 0 |  |  |  | 0 | 0 | 0 | 0 | FACOLTATIVO
Q-018 | Q018-n.011 | 1 | Testa palo | 8 | CE3 | C | 4196 |  | LED | 108 |  | 108 | 0 | [10 empty] | 3919 |  |  | 0 |  |  |  | 0 | 0 | 0 | 0 | FACOLTATIVO
Q-018 | Q018-n.012 | 1 | Testa palo | 8 | CE3 | C | 4196 |  | LED | 108 |  | 108 | 0 | [10 empty] | 3919 |  |  | 0 |  |  |  | 0 | 0 | 0 | 0 | FACOLTATIVO
Q-018 | Q018-n.013 | 1 | Testa palo | 8 | CE3 | C | 4196 |  | LED | 108 |  | 108 | 0 | [10 empty] | 3919 |  |  | 0 |  |  |  | 0 | 0 | 0 | 0 | FACOLTATIVO
Q-018 | Q018-n.014 | 1 | Testa palo | 8 | CE3 | C | 4196 |  | LED | 108 |  | 108 | 0 | [10 empty] | 3919 |  |  | 0 |  |  |  | 0 | 0 | 0 | 0 | FACOLTATIVO
Q-018 | Q018-n.015 | 1 | Testa palo | 8 | CE3 | C | 4196 |  | LED | 108 |  | 108 | 0 | [10 empty] | 3919 |  |  | 0 |  |  |  | 0 | 0 | 0 | 0 | FACOLTATIVO
Q-018 | Q018-n.016 | 1 | Testa palo | 8 | CE3 | C | 4196 |  | LED | 108 |  | 108 | 0 | [10 empty] | 3919 |  |  | 0 |  |  |  | 0 | 0 | 0 | 0 | FACOLTATIVO
Q-018 | Q018-n.017 | 1 | Testa palo | 8 | CE3 | C | 4196 |  | LED | 108 |  | 108 | 0 | [10 empty] | 3919 |  |  | 0 |  |  |  | 0 | 0 | 0 | 0 | FACOLTATIVO
Q-018 | Q018-n.018 | 1 | Testa palo | 8 | CE3 | C | 4196 |  | LED | 108 |  | 108 | 0 | [10 empty] | 3919 |  |  | 0 |  |  |  | 0 | 0 | 0 | 0 | FACOLTATIVO
Q-018 | Q018-n.019 | 1 | Testa palo | 8 | CE3 | C | 4196 |  | LED | 108 |  | 108 | 0 | [10 empty] | 3919 |  |  | 0 |  |  |  | 0 | 0 | 0 | 0 | FACOLTATIVO
Q-018 | Q018-n.020 | 1 | Testa palo | 8 | CE3 | C | 4196 |  | LED | 108 |  | 108 | 0 | [10 empty] | 3919 |  |  | 0 |  |  |  | 0 | 0 | 0 | 0 | FACOLTATIVO
Q-018 | Q018-n.021 | 1 | Testa palo | 8 | CE3 | C | 4196 |  | LED | 108 |  | 108 | 0 | [10 empty] | 3919 |  |  | 0 |  |  |  | 0 | 0 | 0 | 0 | FACOLTATIVO
Q-018 | Q018-n.022 | 1 | Testa palo | 8 | CE3 | C | 4196 |  | LED | 108 |  | 108 | 0 | [10 empty] | 3919 |  |  | 0 |  |  |  | 0 | 0 | 0 | 0 | FACOLTATIVO
Q-018 | Q018-n.023 | 1 | Testa palo | 8 | CE3 | C | 4196 |  | LED | 108 |  | 108 | 0 | [10 empty] | 3919 |  |  | 0 |  |  |  | 0 | 0 | 0 | 0 | FACOLTATIVO
Q-018 | Q018-n.024 | 1 | Testa palo | 8 | CE3 | C | 4196 |  | LED | 108 |  | 108 | 0 | [10 empty] | 3919 |  |  | 0 |  |  |  | 0 | 0 | 0 | 0 | FACOLTATIVO
Q-018 | Q018-n.025 | 1 | Testa palo | 8 | CE3 | C | 4196 |  | LED | 108 |  | 108 | 0 | [10 empty] | 3919 |  |  | 0 |  |  |  | 0 | 0 | 0 | 0 | FACOLTATIVO
Q-018 | Q018-n.026 | 1 | Testa palo | 8 | CE3 | C | 4196 |  | LED | 108 |  | 108 | 0 | [10 empty] | 3919 |  |  | 0 |  |  |  | 0 | 0 | 0 | 0 | FACOLTATIVO
Q-018 | Q018-n.027 | 1 | Testa palo | 8 | CE3 | C | 4196 |  | LED | 108 |  | 108 | 0 | [10 empty] | 3919 |  |  | 0 |  |  |  | 0 | 0 | 0 | 0 | FACOLTATIVO
Q-018 | Q018-n.028 | 1 | Testa palo | 8 | CE3 | C | 4196 |  | LED | 108 |  | 108 | 0 | [10 empty] | 3919 |  |  | 0 |  |  |  | 0 | 0 | 0 | 0 | FACOLTATIVO
Q-018 | Q018-n.029 | 1 | Testa palo | 8 | CE3 | C | 4196 |  | LED | 108 |  | 108 | 0 | [10 empty] | 3919 |  |  | 0 |  |  |  | 0 | 0 | 0 | 0 | FACOLTATIVO
Q-018 | Q018-n.030 | 1 | Testa palo | 8 | CE3 | C | 4196 |  | LED | 108 |  | 108 | 0 | [10 empty] | 3919 |  |  | 0 |  |  |  | 0 | 0 | 0 | 0 | FACOLTATIVO
Q-018 | Q018-n.031 | 1 | Testa palo | 8 | CE3 | C | 4196 |  | LED | 108 |  | 108 | 0 | [10 empty] | 3919 |  |  | 0 |  |  |  | 0 | 0 | 0 | 0 | FACOLTATIVO
Q-018 | Q018-n.032 | 1 | Testa palo | 8 | CE3 | C | 4196 |  | LED | 108 |  | 108 | 0 | [10 empty] | 3919 |  |  | 0 |  |  |  | 0 | 0 | 0 | 0 | FACOLTATIVO
Q-018 | Q018-n.033 | 1 | Testa palo | 8 | CE3 | C | 4196 |  | LED | 108 |  | 108 | 0 | [10 empty] | 3919 |  |  | 0 |  |  |  | 0 | 0 | 0 | 0 | FACOLTATIVO
Q-018 | Q018-n.034 | 1 | Testa palo | 8 | CE3 | C | 4196 |  | LED | 108 |  | 108 | 0 | [10 empty] | 3919 |  |  | 0 |  |  |  | 0 | 0 | 0 | 0 | FACOLTATIVO
Q-018 | Q018-n.035 | 1 | Testa palo | 8 | CE3 | C | 4196 |  | LED | 108 |  | 108 | 0 | [10 empty] | 3919 |  |  | 0 |  |  |  | 0 | 0 | 0 | 0 | FACOLTATIVO
Q-018 | Q018-n.036 | 1 | Testa palo | 8 | CE3 | C | 4196 |  | LED | 108 |  | 108 | 0 | [10 empty] | 3919 |  |  | 0 |  |  |  | 0 | 0 | 0 | 0 | FACOLTATIVO
Q-018 | Q018-n.037 | 1 | Testa palo | 8 | CE3 | C | 4196 |  | LED | 108 |  | 108 | 0 | [10 empty] | 3919 |  |  | 0 |  |  |  | 0 | 0 | 0 | 0 | FACOLTATIVO
Q-018 | Q018-n.038 | 1 | Testa palo | 8 | CE3 | C | 4196 |  | LED | 108 |  | 108 | 0 | [10 empty] | 3919 |  |  | 0 |  |  |  | 0 | 0 | 0 | 0 | FACOLTATIVO
Q-018 | Q018-n.039 | 1 | Testa palo | 8 | CE3 | C | 4196 |  | LED | 108 |  | 108 | 0 | [10 empty] | 3919 |  |  | 0 |  |  |  | 0 | 0 | 0 | 0 | FACOLTATIVO
Q-018 | Q018-n.040 | 1 | Testa palo | 8 | CE3 | C | 4196 |  | LED | 108 |  | 108 | 0 | [10 empty] | 3919 |  |  | 0 |  |  |  | 0 | 0 | 0 | 0 | FACOLTATIVO
Q-018 | Q018-n.041 | 1 | Testa palo | 8 | CE3 | C | 4196 |  | LED | 108 |  | 108 | 0 | [10 empty] | 3919 |  |  | 0 |  |  |  | 0 | 0 | 0 | 0 | FACOLTATIVO
Q-018 | Q018-n.042 | 1 | Testa palo | 8 | CE3 | C | 4196 |  | LED | 108 |  | 108 | 0 | [10 empty] | 3919 |  |  | 0 |  |  |  | 0 | 0 | 0 | 0 | FACOLTATIVO
Q-018 | Q018-n.043 | 1 | Testa palo | 8 | CE3 | C | 4196 |  | LED | 108 |  | 108 | 0 | [10 empty] | 3919 |  |  | 0 |  |  |  | 0 | 0 | 0 | 0 | FACOLTATIVO
Q-018 | Q018-n.044 | 1 | Testa palo | 8 | CE3 | C | 4196 |  | LED | 108 |  | 108 | 0 | [10 empty] | 3919 |  |  | 0 |  |  |  | 0 | 0 | 0 | 0 | FACOLTATIVO
Q-018 | Q018-n.045 | 1 | Testa palo | 8 | CE3 | C | 4196 |  | LED | 108 |  | 108 | 0 | [10 empty] | 3919 |  |  | 0 |  |  |  | 0 | 0 | 0 | 0 | FACOLTATIVO
Q-018 | Q018-n.046 | 1 | Testa palo | 8 | CE3 | C | 4196 |  | LED | 108 |  | 108 | 0 | [10 empty] | 3919 |  |  | 0 |  |  |  | 0 | 0 | 0 | 0 | FACOLTATIVO
Q-018 | Q018-n.047 | 1 | Testa palo | 8 | CE3 | C | 4196 |  | LED | 108 |  | 108 | 0 | [10 empty] | 3919 |  |  | 0 |  |  |  | 0 | 0 | 0 | 0 | FACOLTATIVO
Q-018 | Q018-n.048 | 1 | Testa palo | 8 | CE3 | C | 4196 |  | LED | 108 |  | 108 | 0 | [10 empty] | 3919 |  |  | 0 |  |  |  | 0 | 0 | 0 | 0 | FACOLTATIVO
Q-018 | Q018-n.049 | 1 | Testa palo | 8 | CE3 | C | 4196 |  | LED | 108 |  | 108 | 0 | [10 empty] | 3919 |  |  | 0 |  |  |  | 0 | 0 | 0 | 0 | FACOLTATIVO
Q-018 | Q018-n.050 | 1 | Testa palo | 8 | CE3 | C | 4196 |  | LED | 108 |  | 108 | 0 | [10 empty] | 3919 |  |  | 0 |  |  |  | 0 | 0 | 0 | 0 | FACOLTATIVO
Q-018 | Q018-n.051 | 1 | Testa palo | 8 | CE3 | C | 4196 |  | LED | 108 |  | 108 | 0 | [10 empty] | 3919 |  |  | 0 |  |  |  | 0 | 0 | 0 | 0 | FACOLTATIVO
Q-018 | Q018-n.052 | 1 | Testa palo | 8 | CE3 | C | 4196 |  | LED | 108 |  | 108 | 0 | [10 empty] | 3919 |  |  | 0 |  |  |  | 0 | 0 | 0 | 0 | FACOLTATIVO
Q-018 | Q018-n.053 | 1 | Testa palo | 8.5 | CE3 | C | 4196 |  | NAV | 70 | 13.5 | 83.5 | 0 | 5900 | 24000 | 30 | Ferromagnetico | 100000 | 30 | ELETTRONICO | 100000 | 19.3 |  | 3919 |  |  | 0 |  |  |  | 0 | 0 | 0 | 0 | FACOLTATIVO
Q-018 | Q018-n.054 | 1 | Testa palo | 8.5 | CE3 | C | 4196 |  | NAV | 70 | 13.5 | 83.5 | 0 | 5900 | 24000 | 30 | Ferromagnetico | 100000 | 30 | ELETTRONICO | 100000 | 19.3 |  | 3919 |  |  | 0 |  |  |  | 0 | 0 | 0 | 0 | FACOLTATIVO
Q-018 | Q018-n.055 | 1 | Testa palo | 8.5 | CE3 | C | 4196 |  | NAV | 70 | 13.5 | 83.5 | 0 | 5900 | 24000 | 30 | Ferromagnetico | 100000 | 30 | ELETTRONICO | 100000 | 19.3 |  | 3919 |  |  | 0 |  |  |  | 0 | 0 | 0 | 0 | FACOLTATIVO
Q-018 | Q018-n.056 | 1 | Testa palo | 8.5 | CE3 | C | 4196 |  | NAV | 70 | 13.5 | 83.5 | 0 | 5900 | 24000 | 30 | Ferromagnetico | 100000 | 30 | ELETTRONICO | 100000 | 19.3 |  | 3919 |  |  | 0 |  |  |  | 0 | 0 | 0 | 0 | FACOLTATIVO
Q-018 | Q018-n.057 | 1 | Testa palo | 8.5 | CE3 | C | 4196 |  | NAV | 70 | 13.5 | 83.5 | 0 | 5900 | 24000 | 30 | Ferromagnetico | 100000 | 30 | ELETTRONICO | 100000 | 19.3 |  | 3919 |  |  | 0 |  |  |  | 0 | 0 | 0 | 0 | FACOLTATIVO
Q-018 | Q018-n.058 | 1 | Testa palo | 8.5 | CE3 | C | 4196 |  | NAV | 70 | 13.5 | 83.5 | 0 | 5900 | 24000 | 30 | Ferromagnetico | 100000 | 30 | ELETTRONICO | 100000 | 19.3 |  | 3919 |  |  | 0 |  |  |  | 0 | 0 | 0 | 0 | FACOLTATIVO
Q-018 | Q018-n.059 | 1 | Testa palo | 8.5 | CE3 | C | 4196 |  | NAV | 70 | 13.5 | 83.5 | 0 | 5900 | 24000 | 30 | Ferromagnetico | 100000 | 30 | ELETTRONICO | 100000 | 19.3 |  | 3919 |  |  | 0 |  |  |  | 0 | 0 | 0 | 0 | FACOLTATIVO
Q-018 | Q018-n.060 | 1 | Testa palo | 8 | CE3 | C | 4196 |  | LED | 108 |  | 108 | 0 | [10 empty] | 3919 |  |  | 0 |  |  |  | 0 | 0 | 0 | 0 | FACOLTATIVO
Q-018 | Q018-n.061 | 1 | Testa palo | 8 | CE3 | C | 4196 |  | LED | 108 |  | 108 | 0 | [10 empty] | 3919 |  |  | 0 |  |  |  | 0 | 0 | 0 | 0 | FACOLTATIVO
Q-018 | Q018-n.062 | 1 | Testa palo | 8 | CE3 | C | 4196 |  | LED | 108 |  | 108 | 0 | [10 empty] | 3919 |  |  | 0 |  |  |  | 0 | 0 | 0 | 0 | FACOLTATIVO
Q-018 | Q018-n.063 | 1 | Testa palo | 8 | CE3 | C | 4196 |  | LED | 108 |  | 108 | 0 | [10 empty] | 3919 |  |  | 0 |  |  |  | 0 | 0 | 0 | 0 | FACOLTATIVO
Q-018 | Q018-n.064 | 1 | Testa palo | 8 | CE3 | C | 4196 |  | LED | 108 |  | 108 | 0 | [10 empty] | 3919 |  |  | 0 |  |  |  | 0 | 0 | 0 | 0 | FACOLTATIVO
Q-018 | Q018-n.065 | 1 | Testa palo | 8 | CE3 | C | 4196 |  | LED | 108 |  | 108 | 0 | [10 empty] | 3919 |  |  | 0 |  |  |  | 0 | 0 | 0 | 0 | FACOLTATIVO
Q-018 | Q018-n.066 | 1 | Testa palo | 8 | CE3 | C | 4196 |  | LED | 108 |  | 108 | 0 | [10 empty] | 3919 |  |  | 0 |  |  |  | 0 | 0 | 0 | 0 | FACOLTATIVO
Q-018 | Q018-n.067 | 1 | Testa palo | 8 | CE3 | C | 4196 |  | LED | 108 |  | 108 | 0 | [10 empty] | 3919 |  |  | 0 |  |  |  | 0 | 0 | 0 | 0 | FACOLTATIVO
Q-018 | Q018-n.068 | 1 | Testa palo | 8 | CE3 | C | 4196 |  | LED | 108 |  | 108 | 0 | [10 empty] | 3919 |  |  | 0 |  |  |  | 0 | 0 | 0 | 0 | FACOLTATIVO
Q-018 | Q018-n.069 | 1 | Testa palo | 8 | CE3 | C | 4196 |  | LED | 108 |  | 108 | 0 | [10 empty] | 3919 |  |  | 0 |  |  |  | 0 | 0 | 0 | 0 | FACOLTATIVO
Q-018 | Q018-n.070 | 1 | Testa palo | 8 | CE3 | C | 4196 |  | LED | 108 |  | 108 | 0 | [10 empty] | 3919 |  |  | 0 |  |  |  | 0 | 0 | 0 | 0 | FACOLTATIVO
Q-018 | Q018-n.071 | 1 | Testa palo | 8 | CE3 | C | 4196 |  | LED | 108 |  | 108 | 0 | [10 empty] | 3919 |  |  | 0 |  |  |  | 0 | 0 | 0 | 0 | FACOLTATIVO
Q-018 | Q018-n.072 | 1 | Testa palo | 8 | CE3 | C | 4196 |  | LED | 108 |  | 108 | 0 | [10 empty] | 3919 |  |  | 0 |  |  |  | 0 | 0 | 0 | 0 | FACOLTATIVO
Q-018 | Q018-n.073 | 1 | Testa palo | 8 | CE3 | C | 4196 |  | LED | 108 |  | 108 | 0 | [10 empty] | 3919 |  |  | 0 |  |  |  | 0 | 0 | 0 | 0 | FACOLTATIVO
Q-018 | Q018-n.074 | 1 | Testa palo | 8 | CE3 | C | 4196 |  | LED | 108 |  | 108 | 0 | [10 empty] | 3919 |  |  | 0 |  |  |  | 0 | 0 | 0 | 0 | FACOLTATIVO
Q-019 | Q019-n.001 | 1 | Testa palo | 8.5 | CE3 | C | 4196 |  | VAP MERCURIO | 125 | 11 | 136 | 0 | 6300 | 16000 | 12 | Ferromagnetico | 100000 | 30 |  |  |  |  | 3919 |  |  | 0 |  |  |  | 0 | 0 | 0 | 0 | OBBLIGATORIO
Q-019 | Q019-n.002 | 1 | Testa palo | 8.5 | CE3 | C | 4196 |  | VAP MERCURIO | 125 | 11 | 136 | 0 | 6300 | 16000 | 12 | Ferromagnetico | 100000 | 30 |  |  |  |  | 3919 |  |  | 0 |  |  |  | 0 | 0 | 0 | 0 | OBBLIGATORIO
Q-019 | Q019-n.003 | 1 | Testa palo | 8.5 | CE3 | C | 4196 |  | VAP MERCURIO | 125 | 11 | 136 | 0 | 6300 | 16000 | 12 | Ferromagnetico | 100000 | 30 |  |  |  |  | 3919 |  |  | 0 |  |  |  | 0 | 0 | 0 | 0 | OBBLIGATORIO
Q-019 | Q019-n.004 | 1 | Testa palo | 8.5 | CE3 | C | 4196 |  | VAP MERCURIO | 125 | 11 | 136 | 0 | 6300 | 16000 | 12 | Ferromagnetico | 100000 | 30 |  |  |  |  | 3919 |  |  | 0 |  |  |  | 0 | 0 | 0 | 0 | OBBLIGATORIO
Q-019 | Q019-n.005 | 1 | Testa palo | 8.5 | CE3 | C | 4196 |  | VAP MERCURIO | 125 | 11 | 136 | 0 | 6300 | 16000 | 12 | Ferromagnetico | 100000 | 30 |  |  |  |  | 3919 |  |  | 0 |  |  |  | 0 | 0 | 0 | 0 | OBBLIGATORIO
Q-019 | Q019-n.006 | 1 | Testa palo | 8.5 | CE3 | C | 4196 |  | VAP MERCURIO | 125 | 11 | 136 | 0 | 6300 | 16000 | 12 | Ferromagnetico | 100000 | 30 |  |  |  |  | 3919 |  |  | 0 |  |  |  | 0 | 0 | 0 | 0 | OBBLIGATORIO
Q-019 | Q019-n.007 | 1 | Testa palo | 8.5 | CE3 | C | 4196 |  | VAP MERCURIO | 125 | 11 | 136 | 0 | 6300 | 16000 | 12 | Ferromagnetico | 100000 | 30 |  |  |  |  | 3919 |  |  | 0 |  |  |  | 0 | 0 | 0 | 0 | OBBLIGATORIO
Q-019 | Q019-n.008 | 1 | Testa palo | 8.5 | CE3 | C | 4196 |  | VAP MERCURIO | 125 | 11 | 136 | 0 | 6300 | 16000 | 12 | Ferromagnetico | 100000 | 30 |  |  |  |  | 3919 |  |  | 0 |  |  |  | 0 | 0 | 0 | 0 | OBBLIGATORIO
Q-019 | Q019-n.009 | 1 | Testa palo | 8.5 | CE3 | C | 4196 |  | VAP MERCURIO | 125 | 11 | 136 | 0 | 6300 | 16000 | 12 | Ferromagnetico | 100000 | 30 |  |  |  |  | 3919 |  |  | 0 |  |  |  | 0 | 0 | 0 | 0 | OBBLIGATORIO
Q-019 | Q019-n.010 | 1 | Testa palo | 8.5 | CE3 | C | 4196 |  | VAP MERCURIO | 125 | 11 | 136 | 0 | 6300 | 16000 | 12 | Ferromagnetico | 100000 | 30 |  |  |  |  | 3919 |  |  | 0 |  |  |  | 0 | 0 | 0 | 0 | OBBLIGATORIO
Q-019 | Q019-n.011 | 1 | Testa palo | 8.5 | CE3 | C | 4196 |  | VAP MERCURIO | 125 | 11 | 136 | 0 | 6300 | 16000 | 12 | Ferromagnetico | 100000 | 30 |  |  |  |  | 3919 |  |  | 0 |  |  |  | 0 | 0 | 0 | 0 | OBBLIGATORIO
Q-019 | Q019-n.012 | 1 | Testa palo | 8.5 | CE3 | C | 4196 |  | VAP MERCURIO | 125 | 11 | 136 | 0 | 6300 | 16000 | 12 | Ferromagnetico | 100000 | 30 |  |  |  |  | 3919 |  |  | 0 |  |  |  | 0 | 0 | 0 | 0 | OBBLIGATORIO
Q-019 | Q019-n.013 | 1 | Testa palo | 8.5 | CE3 | C | 4196 |  | VAP MERCURIO | 125 | 11 | 136 | 0 | 6300 | 16000 | 12 | Ferromagnetico | 100000 | 30 |  |  |  |  | 3919 |  |  | 0 |  |  |  | 0 | 0 | 0 | 0 | OBBLIGATORIO
Q-019 | Q019-n.014 | 1 | Testa palo | 8.5 | CE3 | C | 4196 |  | VAP MERCURIO | 125 | 11 | 136 | 0 | 6300 | 16000 | 12 | Ferromagnetico | 100000 | 30 |  |  |  |  | 3919 |  |  | 0 |  |  |  | 0 | 0 | 0 | 0 | OBBLIGATORIO
Q-019 | Q019-n.015 | 1 | Testa palo | 8.5 | CE3 | C | 4196 |  | VAP MERCURIO | 125 | 11 | 136 | 0 | 6300 | 16000 | 12 | Ferromagnetico | 100000 | 30 |  |  |  |  | 3919 |  |  | 0 |  |  |  | 0 | 0 | 0 | 0 | OBBLIGATORIO
Q-019 | Q019-n.016 | 1 | Testa palo | 8.5 | CE3 | C | 4196 |  | VAP MERCURIO | 125 | 11 | 136 | 0 | 6300 | 16000 | 12 | Ferromagnetico | 100000 | 30 |  |  |  |  | 3919 |  |  | 0 |  |  |  | 0 | 0 | 0 | 0 | OBBLIGATORIO
Q-019 | Q019-n.017 | 1 | Testa palo | 8.5 | CE3 | C | 4196 |  | VAP MERCURIO | 125 | 11 | 136 | 0 | 6300 | 16000 | 12 | Ferromagnetico | 100000 | 30 |  |  |  |  | 3919 |  |  | 0 |  |  |  | 0 | 0 | 0 | 0 | OBBLIGATORIO
Q-019 | Q019-n.018 | 1 | Testa palo | 8.5 | CE3 | C | 4196 |  | VAP MERCURIO | 125 | 11 | 136 | 0 | 6300 | 16000 | 12 | Ferromagnetico | 100000 | 30 |  |  |  |  | 3919 |  |  | 0 |  |  |  | 0 | 0 | 0 | 0 | OBBLIGATORIO
Q-019 | Q019-n.019 | 1 | Testa palo | 8.5 | CE3 | C | 4196 |  | VAP MERCURIO | 125 | 11 | 136 | 0 | 6300 | 16000 | 12 | Ferromagnetico | 100000 | 30 |  |  |  |  | 3919 |  |  | 0 |  |  |  | 0 | 0 | 0 | 0 | OBBLIGATORIO
Q-019 | Q019-n.020 | 1 | Testa palo | 8.5 | CE3 | C | 4196 |  | VAP MERCURIO | 125 | 11 | 136 | 0 | 6300 | 16000 | 12 | Ferromagnetico | 100000 | 30 |  |  |  |  | 3919 |  |  | 0 |  |  |  | 0 | 0 | 0 | 0 | OBBLIGATORIO
Q-019 | Q019-n.021 | 1 | Testa palo | 8.5 | CE3 | C | 4196 |  | VAP MERCURIO | 125 | 11 | 136 | 0 | 6300 | 16000 | 12 | Ferromagnetico | 100000 | 30 |  |  |  |  | 3919 |  |  | 0 |  |  |  | 0 | 0 | 0 | 0 | OBBLIGATORIO
Q-019 | Q019-n.022 | 1 | Testa palo | 8.5 | CE3 | C | 4196 |  | VAP MERCURIO | 125 | 11 | 136 | 0 | 6300 | 16000 | 12 | Ferromagnetico | 100000 | 30 |  |  |  |  | 3919 |  |  | 0 |  |  |  | 0 | 0 | 0 | 0 | OBBLIGATORIO
Q-019 | Q019-n.023 | 1 | Testa palo | 8.5 | CE3 | C | 4196 |  | VAP MERCURIO | 125 | 11 | 136 | 0 | 6300 | 16000 | 12 | Ferromagnetico | 100000 | 30 |  |  |  |  | 3919 |  |  | 0 |  |  |  | 0 | 0 | 0 | 0 | OBBLIGATORIO
Q-019 | Q019-n.024 | 1 | Testa palo | 8.5 | CE3 | C | 4196 |  | VAP MERCURIO | 125 | 11 | 136 | 0 | 6300 | 16000 | 12 | Ferromagnetico | 100000 | 30 |  |  |  |  | 3919 |  |  | 0 |  |  |  | 0 | 0 | 0 | 0 | OBBLIGATORIO
Q-019 | Q019-n.025 | 1 | Testa palo | 8.5 | CE3 | C | 4196 |  | VAP MERCURIO | 125 | 11 | 136 | 0 | 6300 | 16000 | 12 | Ferromagnetico | 100000 | 30 |  |  |  |  | 3919 |  |  | 0 |  |  |  | 0 | 0 | 0 | 0 | OBBLIGATORIO
Q-019 | Q019-n.026 | 1 | Testa palo | 8.5 | CE3 | C | 4196 |  | VAP MERCURIO | 125 | 11 | 136 | 0 | 6300 | 16000 | 12 | Ferromagnetico | 100000 | 30 |  |  |  |  | 3919 |  |  | 0 |  |  |  | 0 | 0 | 0 | 0 | OBBLIGATORIO
Q-019 | Q019-n.027 | 1 | Testa palo | 8.5 | CE3 | C | 4196 |  | VAP MERCURIO | 125 | 11 | 136 | 0 | 6300 | 16000 | 12 | Ferromagnetico | 100000 | 30 |  |  |  |  | 3919 |  |  | 0 |  |  |  | 0 | 0 | 0 | 0 | OBBLIGATORIO
Q-019 | Q019-n.028 | 1 | Testa palo | 8.5 | CE3 | C | 4196 |  | VAP MERCURIO | 125 | 11 | 136 | 0 | 6300 | 16000 | 12 | Ferromagnetico | 100000 | 30 |  |  |  |  | 3919 |  |  | 0 |  |  |  | 0 | 0 | 0 | 0 | OBBLIGATORIO
Q-019 | Q019-n.029 | 1 | Testa palo | 8.5 | CE3 | C | 4196 |  | VAP MERCURIO | 125 | 11 | 136 | 0 | 6300 | 16000 | 12 | Ferromagnetico | 100000 | 30 |  |  |  |  | 3919 |  |  | 0 |  |  |  | 0 | 0 | 0 | 0 | OBBLIGATORIO
Q-019 | Q019-n.030 | 1 | Testa palo | 8.5 | CE3 | C | 4196 |  | VAP MERCURIO | 125 | 11 | 136 | 0 | 6300 | 16000 | 12 | Ferromagnetico | 100000 | 30 |  |  |  |  | 3919 |  |  | 0 |  |  |  | 0 | 0 | 0 | 0 | OBBLIGATORIO
Q-019 | Q019-n.031 | 1 | Testa palo | 8.5 | CE3 | C | 4196 |  | VAP MERCURIO | 125 | 11 | 136 | 0 | 6300 | 16000 | 12 | Ferromagnetico | 100000 | 30 |  |  |  |  | 3919 |  |  | 0 |  |  |  | 0 | 0 | 0 | 0 | OBBLIGATORIO
Q-019 | Q019-n.032 | 1 | Testa palo | 8.5 | CE3 | C | 4196 |  | VAP MERCURIO | 125 | 11 | 136 | 0 | 6300 | 16000 | 12 | Ferromagnetico | 100000 | 30 |  |  |  |  | 3919 |  |  | 0 |  |  |  | 0 | 0 | 0 | 0 | OBBLIGATORIO
Q-019 | Q019-n.033 | 1 | Testa palo | 8.5 | CE3 | C | 4196 |  | VAP MERCURIO | 125 | 11 | 136 | 0 | 6300 | 16000 | 12 | Ferromagnetico | 100000 | 30 |  |  |  |  | 3919 |  |  | 0 |  |  |  | 0 | 0 | 0 | 0 | OBBLIGATORIO
Q-019 | Q019-n.034 | 1 | Testa palo | 8.5 | CE3 | C | 4196 |  | VAP MERCURIO | 125 | 11 | 136 | 0 | 6300 | 16000 | 12 | Ferromagnetico | 100000 | 30 |  |  |  |  | 3919 |  |  | 0 |  |  |  | 0 | 0 | 0 | 0 | OBBLIGATORIO
Q-020 | Q020-n.001 | 1 | Palo arredo urbano | 3 | CE3 | C | 4196 |  | NAV | 70 | 13.5 | 83.5 | 0 | 5900 | 24000 | 30 | Ferromagnetico | 100000 | 30 | ELETTRONICO | 100000 | 19.3 |  | 3919 |  |  | 0 |  |  |  | 0 | 0 | 0 | 0 | FACOLTATIVO
Q-020 | Q020-n.002 | 1 | Palo arredo urbano | 3 | CE3 | C | 4196 |  | NAV | 70 | 13.5 | 83.5 | 0 | 5900 | 24000 | 30 | Ferromagnetico | 100000 | 30 | ELETTRONICO | 100000 | 19.3 |  | 3919 |  |  | 0 |  |  |  | 0 | 0 | 0 | 0 | FACOLTATIVO
Q-020 | Q020-n.003 | 1 | Palo arredo urbano | 3 | CE3 | C | 4196 |  | NAV | 70 | 13.5 | 83.5 | 0 | 5900 | 24000 | 30 | Ferromagnetico | 100000 | 30 | ELETTRONICO | 100000 | 19.3 |  | 3919 |  |  | 0 |  |  |  | 0 | 0 | 0 | 0 | FACOLTATIVO
Q-020 | Q020-n.004 | 1 | Palo arredo urbano | 3 | CE3 | C | 4196 |  | NAV | 70 | 13.5 | 83.5 | 0 | 5900 | 24000 | 30 | Ferromagnetico | 100000 | 30 | ELETTRONICO | 100000 | 19.3 |  | 3919 |  |  | 0 |  |  |  | 0 | 0 | 0 | 0 | FACOLTATIVO
Q-020 | Q020-n.005 | 1 | Palo arredo urbano | 3 | CE3 | C | 4196 |  | NAV | 70 | 13.5 | 83.5 | 0 | 5900 | 24000 | 30 | Ferromagnetico | 100000 | 30 | ELETTRONICO | 100000 | 19.3 |  | 3919 |  |  | 0 |  |  |  | 0 | 0 | 0 | 0 | FACOLTATIVO
Q-020 | Q020-n.006 | 1 | Palo arredo urbano | 3 | CE3 | C | 4196 |  | NAV | 70 | 13.5 | 83.5 | 0 | 5900 | 24000 | 30 | Ferromagnetico | 100000 | 30 | ELETTRONICO | 100000 | 19.3 |  | 3919 |  |  | 0 |  |  |  | 0 | 0 | 0 | 0 | FACOLTATIVO
Q-020 | Q020-n.007 | 1 | Palo arredo urbano | 3 | CE3 | C | 4196 |  | NAV | 70 | 13.5 | 83.5 | 0 | 5900 | 24000 | 30 | Ferromagnetico | 100000 | 30 | ELETTRONICO | 100000 | 19.3 |  | 3919 |  |  | 0 |  |  |  | 0 | 0 | 0 | 0 | FACOLTATIVO
Q-020 | Q020-n.008 | 1 | Testa palo | 7.5 | CE3 | C | 4196 |  | NAV | 70 | 13.5 | 83.5 | 0 | 5900 | 24000 | 30 | Ferromagnetico | 100000 | 30 | ELETTRONICO | 100000 | 19.3 |  | 3919 |  |  | 0 |  |  |  | 0 | 0 | 0 | 0 | FACOLTATIVO
Q-020 | Q020-n.009 | 1 | Testa palo | 7.5 | CE3 | C | 4196 |  | NAV | 70 | 13.5 | 83.5 | 0 | 5900 | 24000 | 30 | Ferromagnetico | 100000 | 30 | ELETTRONICO | 100000 | 19.3 |  | 3919 |  |  | 0 |  |  |  | 0 | 0 | 0 | 0 | FACOLTATIVO
Q-020 | Q020-n.010 | 1 | Testa palo | 7.5 | CE3 | C | 4196 |  | NAV | 70 | 13.5 | 83.5 | 0 | 5900 | 24000 | 30 | Ferromagnetico | 100000 | 30 | ELETTRONICO | 100000 | 19.3 |  | 3919 |  |  | 0 |  |  |  | 0 | 0 | 0 | 0 | FACOLTATIVO
Q-020 | Q020-n.011 | 1 | Testa palo | 7.5 | CE3 | C | 4196 |  | NAV | 70 | 13.5 | 83.5 | 0 | 5900 | 24000 | 30 | Ferromagnetico | 100000 | 30 | ELETTRONICO | 100000 | 19.3 |  | 3919 |  |  | 0 |  |  |  | 0 | 0 | 0 | 0 | FACOLTATIVO
Q-020 | Q020-n.012 | 1 | Testa palo | 7.5 | CE3 | C | 4196 |  | NAV | 70 | 13.5 | 83.5 | 0 | 5900 | 24000 | 30 | Ferromagnetico | 100000 | 30 | ELETTRONICO | 100000 | 19.3 |  | 3919 |  |  | 0 |  |  |  | 0 | 0 | 0 | 0 | FACOLTATIVO
Q-020 | Q020-n.013 | 1 | Testa palo | 7.5 | CE3 | C | 4196 |  | NAV | 70 | 13.5 | 83.5 | 0 | 5900 | 24000 | 30 | Ferromagnetico | 100000 | 30 | ELETTRONICO | 100000 | 19.3 |  | 3919 |  |  | 0 |  |  |  | 0 | 0 | 0 | 0 | FACOLTATIVO
Q-020 | Q020-n.014 | 1 | Testa palo | 7.5 | CE3 | C | 4196 |  | NAV | 70 | 13.5 | 83.5 | 0 | 5900 | 24000 | 30 | Ferromagnetico | 100000 | 30 | ELETTRONICO | 100000 | 19.3 |  | 3919 |  |  | 0 |  |  |  | 0 | 0 | 0 | 0 | FACOLTATIVO
Q-020 | Q020-n.015 | 1 | Testa palo | 7.5 | CE3 | C | 4196 |  | NAV | 70 | 13.5 | 83.5 | 0 | 5900 | 24000 | 30 | Ferromagnetico | 100000 | 30 | ELETTRONICO | 100000 | 19.3 |  | 3919 |  |  | 0 |  |  |  | 0 | 0 | 0 | 0 | FACOLTATIVO
Q-020 | Q020-n.016 | 1 | Testa palo | 7.5 | CE3 | C | 4196 |  | NAV | 70 | 13.5 | 83.5 | 0 | 5900 | 24000 | 30 | Ferromagnetico | 100000 | 30 | ELETTRONICO | 100000 | 19.3 |  | 3919 |  |  | 0 |  |  |  | 0 | 0 | 0 | 0 | FACOLTATIVO
Q-020 | Q020-n.017 | 1 | Testa palo | 7.5 | CE3 | C | 4196 |  | NAV | 70 | 13.5 | 83.5 | 0 | 5900 | 24000 | 30 | Ferromagnetico | 100000 | 30 | ELETTRONICO | 100000 | 19.3 |  | 3919 |  |  | 0 |  |  |  | 0 | 0 | 0 | 0 | FACOLTATIVO
Q-020 | Q020-n.018 | 1 | Testa palo | 7.5 | CE3 | C | 4196 |  | NAV | 70 | 13.5 | 83.5 | 0 | 5900 | 24000 | 30 | Ferromagnetico | 100000 | 30 | ELETTRONICO | 100000 | 19.3 |  | 3919 |  |  | 0 |  |  |  | 0 | 0 | 0 | 0 | FACOLTATIVO
Q-020 | Q020-n.019 | 1 | Testa palo | 7.5 | CE3 | C | 4196 |  | NAV | 70 | 13.5 | 83.5 | 0 | 5900 | 24000 | 30 | Ferromagnetico | 100000 | 30 | ELETTRONICO | 100000 | 19.3 |  | 3919 |  |  | 0 |  |  |  | 0 | 0 | 0 | 0 | FACOLTATIVO
Q-020 | Q020-n.020 | 1 | Testa palo | 7.5 | CE3 | C | 4196 |  | NAV | 70 | 13.5 | 83.5 | 0 | 5900 | 24000 | 30 | Ferromagnetico | 100000 | 30 | ELETTRONICO | 100000 | 19.3 |  | 3919 |  |  | 0 |  |  |  | 0 | 0 | 0 | 0 | FACOLTATIVO
Q-020 | Q020-n.021 | 1 | Testa palo | 7.5 | CE3 | C | 4196 |  | NAV | 70 | 13.5 | 83.5 | 0 | 5900 | 24000 | 30 | Ferromagnetico | 100000 | 30 | ELETTRONICO | 100000 | 19.3 |  | 3919 |  |  | 0 |  |  |  | 0 | 0 | 0 | 0 | FACOLTATIVO
Q-020 | Q020-n.022 | 1 | Testa palo | 7.5 | CE3 | C | 4196 |  | NAV | 70 | 13.5 | 83.5 | 0 | 5900 | 24000 | 30 | Ferromagnetico | 100000 | 30 | ELETTRONICO | 100000 | 19.3 |  | 3919 |  |  | 0 |  |  |  | 0 | 0 | 0 | 0 | FACOLTATIVO
Q-020 | Q020-n.023 | 1 | Testa palo | 8 | CE3 | C | 4196 |  | NAV | 150 | 20 | 170 | 0 | 14500 | 24000 | 20 | Ferromagnetico | 100000 | 30 | ELETTRONICO | 100000 | 20.2 |  | 3919 |  |  | 0 |  |  |  | 0 | 0 | 0 | 0 | OBBLIGATORIO
Q-020 | Q020-n.024 | 1 | Testa palo | 8 | CE3 | C | 4196 |  | NAV | 150 | 20 | 170 | 0 | 14500 | 24000 | 20 | Ferromagnetico | 100000 | 30 | ELETTRONICO | 100000 | 20.2 |  | 3919 |  |  | 0 |  |  |  | 0 | 0 | 0 | 0 | OBBLIGATORIO
Q-020 | Q020-n.025 | 1 | Testa palo | 8 | CE3 | C | 4196 |  | NAV | 150 | 20 | 170 | 0 | 14500 | 24000 | 20 | Ferromagnetico | 100000 | 30 | ELETTRONICO | 100000 | 20.2 |  | 3919 |  |  | 0 |  |  |  | 0 | 0 | 0 | 0 | OBBLIGATORIO
Q-020 | Q020-n.026 | 1 | Testa palo | 8 | CE3 | C | 4196 |  | NAV | 150 | 20 | 170 | 0 | 14500 | 24000 | 20 | Ferromagnetico | 100000 | 30 | ELETTRONICO | 100000 | 20.2 |  | 3919 |  |  | 0 |  |  |  | 0 | 0 | 0 | 0 | OBBLIGATORIO
Q-020 | Q020-n.027 | 1 | Testa palo | 8 | CE3 | C | 4196 |  | NAV | 150 | 20 | 170 | 0 | 14500 | 24000 | 20 | Ferromagnetico | 100000 | 30 | ELETTRONICO | 100000 | 20.2 |  | 3919 |  |  | 0 |  |  |  | 0 | 0 | 0 | 0 | OBBLIGATORIO
Q-020 | Q020-n.028 | 1 | Testa palo | 8 | CE3 | C | 4196 |  | NAV | 150 | 20 | 170 | 0 | 14500 | 24000 | 20 | Ferromagnetico | 100000 | 30 | ELETTRONICO | 100000 | 20.2 |  | 3919 |  |  | 0 |  |  |  | 0 | 0 | 0 | 0 | OBBLIGATORIO
Q-020 | Q020-n.029 | 1 | Testa palo | 8 | CE3 | C | 4196 |  | NAV | 150 | 20 | 170 | 0 | 14500 | 24000 | 20 | Ferromagnetico | 100000 | 30 | ELETTRONICO | 100000 | 20.2 |  | 3919 |  |  | 0 |  |  |  | 0 | 0 | 0 | 0 | OBBLIGATORIO
Q-020 | Q020-n.030 | 1 | Testa palo | 7.5 | CE3 | C | 4196 |  | LED | 99 |  | 99 | 0 | [10 empty] | 3919 |  |  | 0 |  |  |  | 0 | 0 | 0 | 0 | FACOLTATIVO
Q-020 | Q020-n.031 | 1 | Testa palo | 8 | CE3 | C | 4196 |  | NAV | 150 | 20 | 170 | 0 | 14500 | 24000 | 20 | Ferromagnetico | 100000 | 30 | ELETTRONICO | 100000 | 20.2 |  | 3919 |  |  | 0 |  |  |  | 0 | 0 | 0 | 0 | OBBLIGATORIO
Q-020 | Q020-n.032 | 1 | Testa palo | 8 | CE3 | C | 4196 |  | NAV | 150 | 20 | 170 | 0 | 14500 | 24000 | 20 | Ferromagnetico | 100000 | 30 | ELETTRONICO | 100000 | 20.2 |  | 3919 |  |  | 0 |  |  |  | 0 | 0 | 0 | 0 | OBBLIGATORIO
Q-020 | Q020-n.033 | 1 | Testa palo | 8 | CE3 | C | 4196 |  | NAV | 150 | 20 | 170 | 0 | 14500 | 24000 | 20 | Ferromagnetico | 100000 | 30 | ELETTRONICO | 100000 | 20.2 |  | 3919 |  |  | 0 |  |  |  | 0 | 0 | 0 | 0 | OBBLIGATORIO
Q-020 | Q020-n.034 | 1 | Testa palo | 8 | CE3 | C | 4196 |  | NAV | 150 | 20 | 170 | 0 | 14500 | 24000 | 20 | Ferromagnetico | 100000 | 30 | ELETTRONICO | 100000 | 20.2 |  | 3919 |  |  | 0 |  |  |  | 0 | 0 | 0 | 0 | OBBLIGATORIO
Q-020 | Q020-n.035 | 1 | Testa palo | 8 | CE3 | C | 4196 |  | NAV | 150 | 20 | 170 | 0 | 14500 | 24000 | 20 | Ferromagnetico | 100000 | 30 | ELETTRONICO | 100000 | 20.2 |  | 3919 |  |  | 0 |  |  |  | 0 | 0 | 0 | 0 | OBBLIGATORIO
Q-020 | Q020-n.036 | 1 | Testa palo | 8 | CE3 | C | 4196 |  | NAV | 150 | 20 | 170 | 0 | 14500 | 24000 | 20 | Ferromagnetico | 100000 | 30 | ELETTRONICO | 100000 | 20.2 |  | 3919 |  |  | 0 |  |  |  | 0 | 0 | 0 | 0 | OBBLIGATORIO
Q-020 | Q020-n.037 | 1 | Testa palo | 8 | CE3 | C | 4196 |  | NAV | 150 | 20 | 170 | 0 | 14500 | 24000 | 20 | Ferromagnetico | 100000 | 30 | ELETTRONICO | 100000 | 20.2 |  | 3919 |  |  | 0 |  |  |  | 0 | 0 | 0 | 0 | OBBLIGATORIO
Q-020 | Q020-n.038 | 1 | Testa palo | 8 | CE3 | C | 4196 |  | NAV | 150 | 20 | 170 | 0 | 14500 | 24000 | 20 | Ferromagnetico | 100000 | 30 | ELETTRONICO | 100000 | 20.2 |  | 3919 |  |  | 0 |  |  |  | 0 | 0 | 0 | 0 | OBBLIGATORIO
Q-020 | Q020-n.039 | 1 | Testa palo | 8 | CE3 | C | 4196 |  | NAV | 150 | 20 | 170 | 0 | 14500 | 24000 | 20 | Ferromagnetico | 100000 | 30 | ELETTRONICO | 100000 | 20.2 |  | 3919 |  |  | 0 |  |  |  | 0 | 0 | 0 | 0 | OBBLIGATORIO
Q-020 | Q020-n.040 | 1 | Testa palo | 8 | CE3 | C | 4196 |  | NAV | 150 | 20 | 170 | 0 | 14500 | 24000 | 20 | Ferromagnetico | 100000 | 30 | ELETTRONICO | 100000 | 20.2 |  | 3919 |  |  | 0 |  |  |  | 0 | 0 | 0 | 0 | OBBLIGATORIO
Q-020 | Q020-n.041 | 1 | Testa palo | 8 | CE3 | C | 4196 |  | NAV | 150 | 20 | 170 | 0 | 14500 | 24000 | 20 | Ferromagnetico | 100000 | 30 | ELETTRONICO | 100000 | 20.2 |  | 3919 |  |  | 0 |  |  |  | 0 | 0 | 0 | 0 | OBBLIGATORIO
Q-020 | Q020-n.042 | 1 | Testa palo | 8 | CE3 | C | 4196 |  | NAV | 150 | 20 | 170 | 0 | 14500 | 24000 | 20 | Ferromagnetico | 100000 | 30 | ELETTRONICO | 100000 | 20.2 |  | 3919 |  |  | 0 |  |  |  | 0 | 0 | 0 | 0 | OBBLIGATORIO
Q-022 | Q022-n.001 | 1 | Testa palo | 8 | CE3 | C | 4196 |  | NAV | 100 | 16 | 116 | 0 | 8800 | 24000 | 20 | Ferromagnetico | 100000 | 30 | ELETTRONICO | 100000 | 20.2 |  | 3919 |  |  | 0 |  |  |  | 0 | 0 | 0 | 0 | OBBLIGATORIO
Q-022 | Q022-n.001 | 1 | Testa palo | 8 | CE3 | C | 4196 |  | NAV | 100 | 16 | 116 | 0 | 8800 | 24000 | 20 | Ferromagnetico | 100000 | 30 | ELETTRONICO | 100000 | 20.2 |  | 3919 |  |  | 0 |  |  |  | 0 | 0 | 0 | 0 | OBBLIGATORIO
Q-022 | Q022-n.002 | 1 | Testa palo | 8 | CE3 | C | 4196 |  | NAV | 100 | 16 | 116 | 0 | 8800 | 24000 | 20 | Ferromagnetico | 100000 | 30 | ELETTRONICO | 100000 | 20.2 |  | 3919 |  |  | 0 |  |  |  | 0 | 0 | 0 | 0 | OBBLIGATORIO
Q-022 | Q022-n.003 | 1 | Testa palo | 8 | CE3 | C | 4196 |  | NAV | 100 | 16 | 116 | 0 | 8800 | 24000 | 20 | Ferromagnetico | 100000 | 30 | ELETTRONICO | 100000 | 20.2 |  | 3919 |  |  | 0 |  |  |  | 0 | 0 | 0 | 0 | OBBLIGATORIO
Q-022 | Q022-n.004 | 1 | Testa palo | 8 | CE3 | C | 4196 |  | NAV | 100 | 16 | 116 | 0 | 8800 | 24000 | 20 | Ferromagnetico | 100000 | 30 | ELETTRONICO | 100000 | 20.2 |  | 3919 |  |  | 0 |  |  |  | 0 | 0 | 0 | 0 | OBBLIGATORIO
Q-022 | Q022-n.004 | 1 | Testa palo | 8 | CE3 | C | 4196 |  | NAV | 100 | 16 | 116 | 0 | 8800 | 24000 | 20 | Ferromagnetico | 100000 | 30 | ELETTRONICO | 100000 | 20.2 |  | 3919 |  |  | 0 |  |  |  | 0 | 0 | 0 | 0 | OBBLIGATORIO
Q-022 | Q022-n.005 | 1 | Testa palo | 8 | CE3 | C | 4196 |  | NAV | 100 | 16 | 116 | 0 | 8800 | 24000 | 20 | Ferromagnetico | 100000 | 30 | ELETTRONICO | 100000 | 20.2 |  | 3919 |  |  | 0 |  |  |  | 0 | 0 | 0 | 0 | OBBLIGATORIO
Q-022 | Q022-n.006 | 1 | Testa palo | 8 | CE3 | C | 4196 |  | NAV | 100 | 16 | 116 | 0 | 8800 | 24000 | 20 | Ferromagnetico | 100000 | 30 | ELETTRONICO | 100000 | 20.2 |  | 3919 |  |  | 0 |  |  |  | 0 | 0 | 0 | 0 | OBBLIGATORIO
Q-022 | Q022-n.006 | 1 | Testa palo | 8 | CE3 | C | 4196 |  | NAV | 100 | 16 | 116 | 0 | 8800 | 24000 | 20 | Ferromagnetico | 100000 | 30 | ELETTRONICO | 100000 | 20.2 |  | 3919 |  |  | 0 |  |  |  | 0 | 0 | 0 | 0 | OBBLIGATORIO
Q-022 | Q022-n.007 | 1 | Testa palo | 8 | CE3 | C | 4196 |  | NAV | 100 | 16 | 116 | 0 | 8800 | 24000 | 20 | Ferromagnetico | 100000 | 30 | ELETTRONICO | 100000 | 20.2 |  | 3919 |  |  | 0 |  |  |  | 0 | 0 | 0 | 0 | OBBLIGATORIO
Q-022 | Q022-n.008 | 1 | Testa palo | 8 | CE3 | C | 4196 |  | NAV | 100 | 16 | 116 | 0 | 8800 | 24000 | 20 | Ferromagnetico | 100000 | 30 | ELETTRONICO | 100000 | 20.2 |  | 3919 |  |  | 0 |  |  |  | 0 | 0 | 0 | 0 | OBBLIGATORIO
Q-022 | Q022-n.009 | 1 | Testa palo | 8 | CE3 | C | 4196 |  | NAV | 100 | 16 | 116 | 0 | 8800 | 24000 | 20 | Ferromagnetico | 100000 | 30 | ELETTRONICO | 100000 | 20.2 |  | 3919 |  |  | 0 |  |  |  | 0 | 0 | 0 | 0 | OBBLIGATORIO
Q-022 | Q022-n.010 | 1 | Testa palo | 8 | CE3 | C | 4196 |  | NAV | 100 | 16 | 116 | 0 | 8800 | 24000 | 20 | Ferromagnetico | 100000 | 30 | ELETTRONICO | 100000 | 20.2 |  | 3919 |  |  | 0 |  |  |  | 0 | 0 | 0 | 0 | OBBLIGATORIO
Q-022 | Q022-n.011 | 1 | Testa palo | 8 | CE3 | C | 4196 |  | NAV | 100 | 16 | 116 | 0 | 8800 | 24000 | 20 | Ferromagnetico | 100000 | 30 | ELETTRONICO | 100000 | 20.2 |  | 3919 |  |  | 0 |  |  |  | 0 | 0 | 0 | 0 | OBBLIGATORIO
Q-022 | Q022-n.012 | 1 | Testa palo | 8 | CE3 | C | 4196 |  | NAV | 100 | 16 | 116 | 0 | 8800 | 24000 | 20 | Ferromagnetico | 100000 | 30 | ELETTRONICO | 100000 | 20.2 |  | 3919 |  |  | 0 |  |  |  | 0 | 0 | 0 | 0 | OBBLIGATORIO
Q-023 | Q023-n.001 | 1 | Testa palo | 8 | CE3 | C | 4196 |  | LED | 108 |  | 108 | 0 | [10 empty] | 3919 |  |  | 0 |  |  |  | 0 | 0 | 0 | 0 | FACOLTATIVO
Q-023 | Q023-n.002 | 1 | Testa palo | 8 | CE3 | C | 4196 |  | LED | 108 |  | 108 | 0 | [10 empty] | 3919 |  |  | 0 |  |  |  | 0 | 0 | 0 | 0 | FACOLTATIVO
Q-023 | Q023-n.003 | 1 | Testa palo | 8 | CE3 | C | 4196 |  | LED | 108 |  | 108 | 0 | [10 empty] | 3919 |  |  | 0 |  |  |  | 0 | 0 | 0 | 0 | FACOLTATIVO
Q-023 | Q023-n.004 | 1 | Testa palo | 8 | CE3 | C | 4196 |  | LED | 108 |  | 108 | 0 | [10 empty] | 3919 |  |  | 0 |  |  |  | 0 | 0 | 0 | 0 | FACOLTATIVO
Q-023 | Q023-n.005 | 1 | Testa palo | 8 | CE3 | C | 4196 |  | LED | 108 |  | 108 | 0 | [10 empty] | 3919 |  |  | 0 |  |  |  | 0 | 0 | 0 | 0 | FACOLTATIVO
Q-023 | Q023-n.006 | 1 | Testa palo | 8 | CE3 | C | 4196 |  | LED | 108 |  | 108 | 0 | [10 empty] | 3919 |  |  | 0 |  |  |  | 0 | 0 | 0 | 0 | FACOLTATIVO
Q-023 | Q023-n.007 | 1 | Testa palo | 8 | CE3 | C | 4196 |  | LED | 108 |  | 108 | 0 | [10 empty] | 3919 |  |  | 0 |  |  |  | 0 | 0 | 0 | 0 | FACOLTATIVO
Q-023 | Q023-n.008 | 1 | Testa palo | 8 | CE3 | C | 4196 |  | LED | 108 |  | 108 | 0 | [10 empty] | 3919 |  |  | 0 |  |  |  | 0 | 0 | 0 | 0 | FACOLTATIVO
Q-023 | Q023-n.009 | 1 | Testa palo | 8 | CE3 | C | 4196 |  | LED | 108 |  | 108 | 0 | [10 empty] | 3919 |  |  | 0 |  |  |  | 0 | 0 | 0 | 0 | FACOLTATIVO
Q-023 | Q023-n.010 | 1 | Testa palo | 8 | CE3 | C | 4196 |  | LED | 108 |  | 108 | 0 | [10 empty] | 3919 |  |  | 0 |  |  |  | 0 | 0 | 0 | 0 | FACOLTATIVO
Q-023 | Q023-n.011 | 1 | Testa palo | 8 | CE3 | C | 4196 |  | LED | 108 |  | 108 | 0 | [10 empty] | 3919 |  |  | 0 |  |  |  | 0 | 0 | 0 | 0 | FACOLTATIVO
Q-023 | Q023-n.012 | 1 | Testa palo | 8 | CE3 | C | 4196 |  | LED | 108 |  | 108 | 0 | [10 empty] | 3919 |  |  | 0 |  |  |  | 0 | 0 | 0 | 0 | FACOLTATIVO
Q-023 | Q023-n.013 | 1 | Testa palo | 8 | CE3 | C | 4196 |  | LED | 108 |  | 108 | 0 | [10 empty] | 3919 |  |  | 0 |  |  |  | 0 | 0 | 0 | 0 | FACOLTATIVO
Q-023 | Q023-n.014 | 1 | Testa palo | 8 | CE3 | C | 4196 |  | LED | 108 |  | 108 | 0 | [10 empty] | 3919 |  |  | 0 |  |  |  | 0 | 0 | 0 | 0 | FACOLTATIVO
Q-023 | Q023-n.015 | 1 | Testa palo | 8 | CE3 | C | 4196 |  | LED | 108 |  | 108 | 0 | [10 empty] | 3919 |  |  | 0 |  |  |  | 0 | 0 | 0 | 0 | FACOLTATIVO
Q-023 | Q023-n.016 | 1 | Testa palo | 8 | CE3 | C | 4196 |  | LED | 108 |  | 108 | 0 | [10 empty] | 3919 |  |  | 0 |  |  |  | 0 | 0 | 0 | 0 | FACOLTATIVO
Q-023 | Q023-n.017 | 1 | Testa palo | 8 | CE3 | C | 4196 |  | LED | 108 |  | 108 | 0 | [10 empty] | 3919 |  |  | 0 |  |  |  | 0 | 0 | 0 | 0 | FACOLTATIVO
Q-023 | Q023-n.018 | 1 | Testa palo | 8 | CE3 | C | 4196 |  | LED | 108 |  | 108 | 0 | [10 empty] | 3919 |  |  | 0 |  |  |  | 0 | 0 | 0 | 0 | FACOLTATIVO
Q-023 | Q023-n.019 | 1 | Testa palo | 8 | CE3 | C | 4196 |  | LED | 108 |  | 108 | 0 | [10 empty] | 3919 |  |  | 0 |  |  |  | 0 | 0 | 0 | 0 | FACOLTATIVO
Q-023 | Q023-n.020 | 1 | Testa palo | 8 | CE3 | C | 4196 |  | LED | 108 |  | 108 | 0 | [10 empty] | 3919 |  |  | 0 |  |  |  | 0 | 0 | 0 | 0 | FACOLTATIVO
Q-023 | Q023-n.021 | 1 | Testa palo | 8 | CE3 | C | 4196 |  | LED | 108 |  | 108 | 0 | [10 empty] | 3919 |  |  | 0 |  |  |  | 0 | 0 | 0 | 0 | FACOLTATIVO
Q-023 | Q023-n.022 | 1 | Testa palo | 8 | CE 3 /S2 | C | 4196 |  | LED | 108 |  | 108 | 0 | [10 empty] | 3919 |  |  | 0 |  |  |  | 0 | 0 | 0 | 0 | FACOLTATIVO
Q-023 | Q023-n.022 | 1 | Testa palo | 8 | CE 3 /S2 | C | 4196 |  | LED | 108 |  | 108 | 0 | [10 empty] | 3919 |  |  | 0 |  |  |  | 0 | 0 | 0 | 0 | FACOLTATIVO
Q-023 | Q023-n.023 | 1 | Testa palo | 8 | CE 3 /S2 | C | 4196 |  | LED | 108 |  | 108 | 0 | [10 empty] | 3919 |  |  | 0 |  |  |  | 0 | 0 | 0 | 0 | FACOLTATIVO
Q-023 | Q023-n.023 | 1 | Testa palo | 8 | CE 3 /S2 | C | 4196 |  | LED | 108 |  | 108 | 0 | [10 empty] | 3919 |  |  | 0 |  |  |  | 0 | 0 | 0 | 0 | FACOLTATIVO
Q-023 | Q023-n.024 | 1 | Testa palo | 8 | CE3 | C | 4196 |  | LED | 108 |  | 108 | 0 | [10 empty] | 3919 |  |  | 0 |  |  |  | 0 | 0 | 0 | 0 | FACOLTATIVO
Q-023 | Q023-n.025 | 1 | Testa palo | 8 | CE3 | C | 4196 |  | LED | 108 |  | 108 | 0 | [10 empty] | 3919 |  |  | 0 |  |  |  | 0 | 0 | 0 | 0 | FACOLTATIVO
Q-023 | Q023-n.026 | 1 | Testa palo | 8 | CE3 | C | 4196 |  | LED | 108 |  | 108 | 0 | [10 empty] | 3919 |  |  | 0 |  |  |  | 0 | 0 | 0 | 0 | FACOLTATIVO
Q-023 | Q023-n.027 | 1 | Testa palo | 8 | CE3 | C | 4196 |  | LED | 108 |  | 108 | 0 | [10 empty] | 3919 |  |  | 0 |  |  |  | 0 | 0 | 0 | 0 | FACOLTATIVO
Q-023 | Q023-n.028 | 1 | Testa palo | 8 | CE3 | C | 4196 |  | LED | 108 |  | 108 | 0 | [10 empty] | 3919 |  |  | 0 |  |  |  | 0 | 0 | 0 | 0 | FACOLTATIVO
Q-023 | Q023-n.029 | 1 | Testa palo | 8 | CE3 | C | 4196 |  | LED | 108 |  | 108 | 0 | [10 empty] | 3919 |  |  | 0 |  |  |  | 0 | 0 | 0 | 0 | FACOLTATIVO
Q-023 | Q023-n.030 | 1 | Testa palo | 8 | CE3 | C | 4196 |  | LED | 108 |  | 108 | 0 | [10 empty] | 3919 |  |  | 0 |  |  |  | 0 | 0 | 0 | 0 | FACOLTATIVO
Q-023 | Q023-n.031 | 1 | Testa palo | 8 | CE3 | C | 4196 |  | LED | 108 |  | 108 | 0 | [10 empty] | 3919 |  |  | 0 |  |  |  | 0 | 0 | 0 | 0 | FACOLTATIVO
Q-023 | Q023-n.032 | 1 | Testa palo | 8 | CE3 | C | 4196 |  | LED | 108 |  | 108 | 0 | [10 empty] | 3919 |  |  | 0 |  |  |  | 0 | 0 | 0 | 0 | FACOLTATIVO
Q-023 | Q023-n.033 | 1 | Testa palo | 8 | CE3 | C | 4196 |  | LED | 108 |  | 108 | 0 | [10 empty] | 3919 |  |  | 0 |  |  |  | 0 | 0 | 0 | 0 | FACOLTATIVO
Q-023 | Q023-n.034 | 1 | Testa palo | 8 | CE3 | C | 4196 |  | LED | 108 |  | 108 | 0 | [10 empty] | 3919 |  |  | 0 |  |  |  | 0 | 0 | 0 | 0 | FACOLTATIVO
Q-023 | Q023-n.035 | 1 | Testa palo | 8 | CE3 | C | 4196 |  | LED | 108 |  | 108 | 0 | [10 empty] | 3919 |  |  | 0 |  |  |  | 0 | 0 | 0 | 0 | FACOLTATIVO
Q-023 | Q023-n.036 | 1 | Testa palo | 8 | CE3 | C | 4196 |  | LED | 108 |  | 108 | 0 | [10 empty] | 3919 |  |  | 0 |  |  |  | 0 | 0 | 0 | 0 | FACOLTATIVO
Q-023 | Q023-n.037 | 1 | Testa palo | 8 | CE3 | C | 4196 |  | LED | 108 |  | 108 | 0 | [10 empty] | 3919 |  |  | 0 |  |  |  | 0 | 0 | 0 | 0 | FACOLTATIVO
Q-023 | Q023-n.038 | 1 | Testa palo | 8 | CE3 | C | 4196 |  | LED | 108 |  | 108 | 0 | [10 empty] | 3919 |  |  | 0 |  |  |  | 0 | 0 | 0 | 0 | FACOLTATIVO
Q-023 | Q023-n.039 | 1 | Testa palo | 8 | CE3 | C | 4196 |  | LED | 108 |  | 108 | 0 | [10 empty] | 3919 |  |  | 0 |  |  |  | 0 | 0 | 0 | 0 | FACOLTATIVO
Q-023 | Q023-n.040 | 1 | Testa palo | 8 | CE3 | C | 4196 |  | LED | 108 |  | 108 | 0 | [10 empty] | 3919 |  |  | 0 |  |  |  | 0 | 0 | 0 | 0 | FACOLTATIVO
Q-023 | Q023-n.041 | 1 | Testa palo | 8 | CE3 | C | 4196 |  | LED | 108 |  | 108 | 0 | [10 empty] | 3919 |  |  | 0 |  |  |  | 0 | 0 | 0 | 0 | FACOLTATIVO
Q-023 | Q023-n.042 | 1 | Testa palo | 8 | CE3 | C | 4196 |  | LED | 108 |  | 108 | 0 | [10 empty] | 3919 |  |  | 0 |  |  |  | 0 | 0 | 0 | 0 | FACOLTATIVO
Q-023 | Q023-n.043 | 1 | Testa palo | 8 | CE3 | C | 4196 |  | LED | 108 |  | 108 | 0 | [10 empty] | 3919 |  |  | 0 |  |  |  | 0 | 0 | 0 | 0 | FACOLTATIVO
Q-023 | Q023-n.044 | 1 | Testa palo | 8 | CE3 | C | 4196 |  | LED | 108 |  | 108 | 0 | [10 empty] | 3919 |  |  | 0 |  |  |  | 0 | 0 | 0 | 0 | FACOLTATIVO
Q-023 | Q023-n.045 | 1 | Testa palo | 8 | CE3 | C | 4196 |  | LED | 108 |  | 108 | 0 | [10 empty] | 3919 |  |  | 0 |  |  |  | 0 | 0 | 0 | 0 | FACOLTATIVO
Q-023 | Q023-n.046 | 1 | Testa palo | 8 | CE3 | C | 4196 |  | LED | 108 |  | 108 | 0 | [10 empty] | 3919 |  |  | 0 |  |  |  | 0 | 0 | 0 | 0 | FACOLTATIVO
Q-023 | Q023-n.047 | 1 | Testa palo | 8 | CE3 | C | 4196 |  | LED | 108 |  | 108 | 0 | [10 empty] | 3919 |  |  | 0 |  |  |  | 0 | 0 | 0 | 0 | FACOLTATIVO
Q-023 | Q023-n.048 | 1 | Testa palo | 8 | CE3 | C | 4196 |  | LED | 108 |  | 108 | 0 | [10 empty] | 3919 |  |  | 0 |  |  |  | 0 | 0 | 0 | 0 | FACOLTATIVO
Q-023 | Q023-n.049 | 1 | Testa palo | 8 | CE3 | C | 4196 |  | LED | 108 |  | 108 | 0 | [10 empty] | 3919 |  |  | 0 |  |  |  | 0 | 0 | 0 | 0 | FACOLTATIVO
Q-023 | Q023-n.050 | 1 | Testa palo | 8 | CE3 | C | 4196 |  | LED | 108 |  | 108 | 0 | [10 empty] | 3919 |  |  | 0 |  |  |  | 0 | 0 | 0 | 0 | FACOLTATIVO
Q-023 | Q023-n.051 | 1 | Testa palo | 8 | CE3 | C | 4196 |  | LED | 108 |  | 108 | 0 | [10 empty] | 3919 |  |  | 0 |  |  |  | 0 | 0 | 0 | 0 | FACOLTATIVO
Q-023 | Q023-n.052 | 1 | Testa palo | 8 | CE3 | C | 4196 |  | LED | 108 |  | 108 | 0 | [10 empty] | 3919 |  |  | 0 |  |  |  | 0 | 0 | 0 | 0 | FACOLTATIVO
Q-023 | Q023-n.053 | 1 | Testa palo | 8 | CE3 | C | 4196 |  | LED | 108 |  | 108 | 0 | [10 empty] | 3919 |  |  | 0 |  |  |  | 0 | 0 | 0 | 0 | FACOLTATIVO
Q-023 | Q023-n.054 | 1 | Testa palo | 8 | CE3 | C | 4196 |  | LED | 108 |  | 108 | 0 | [10 empty] | 3919 |  |  | 0 |  |  |  | 0 | 0 | 0 | 0 | FACOLTATIVO
Q-023 | Q023-n.055 | 1 | Testa palo | 8 | CE3 | C | 4196 |  | LED | 108 |  | 108 | 0 | [10 empty] | 3919 |  |  | 0 |  |  |  | 0 | 0 | 0 | 0 | FACOLTATIVO
Q-023 | Q023-n.056 | 1 | Testa palo | 8 | CE3 | C | 4196 |  | LED | 108 |  | 108 | 0 | [10 empty] | 3919 |  |  | 0 |  |  |  | 0 | 0 | 0 | 0 | FACOLTATIVO
Q-023 | Q023-n.057 | 1 | Testa palo | 8 | CE3 | C | 4196 |  | LED | 108 |  | 108 | 0 | [10 empty] | 3919 |  |  | 0 |  |  |  | 0 | 0 | 0 | 0 | FACOLTATIVO
Q-023 | Q023-n.058 | 1 | Testa palo | 8 | CE3 | C | 4196 |  | LED | 108 |  | 108 | 0 | [10 empty] | 3919 |  |  | 0 |  |  |  | 0 | 0 | 0 | 0 | FACOLTATIVO
Q-023 | Q023-n.059 | 1 | Testa palo | 8 | CE3 | C | 4196 |  | LED | 108 |  | 108 | 0 | [10 empty] | 3919 |  |  | 0 |  |  |  | 0 | 0 | 0 | 0 | FACOLTATIVO
Q-023 | Q023-n.060 | 1 | Testa palo | 8 | CE3 | C | 4196 |  | LED | 108 |  | 108 | 0 | [10 empty] | 3919 |  |  | 0 |  |  |  | 0 | 0 | 0 | 0 | FACOLTATIVO
Q-023 | Q023-n.061 | 1 | Testa palo | 8 | CE3 | C | 4196 |  | LED | 108 |  | 108 | 0 | [10 empty] | 3919 |  |  | 0 |  |  |  | 0 | 0 | 0 | 0 | FACOLTATIVO
Q-023 | Q023-n.062 | 1 | Testa palo | 8 | CE3 | C | 4196 |  | LED | 108 |  | 108 | 0 | [10 empty] | 3919 |  |  | 0 |  |  |  | 0 | 0 | 0 | 0 | FACOLTATIVO
Q-023 | Q023-n.063 | 1 | Testa palo | 8 | CE3 | C | 4196 |  | LED | 108 |  | 108 | 0 | [10 empty] | 3919 |  |  | 0 |  |  |  | 0 | 0 | 0 | 0 | FACOLTATIVO
Q-023 | Q023-n.064 | 1 | Testa palo | 8 | CE3 | C | 4196 |  | LED | 108 |  | 108 | 0 | [10 empty] | 3919 |  |  | 0 |  |  |  | 0 | 0 | 0 | 0 | FACOLTATIVO
Q-023 | Q023-n.065 | 1 | Testa palo | 8 | CE3 | C | 4196 |  | LED | 108 |  | 108 | 0 | [10 empty] | 3919 |  |  | 0 |  |  |  | 0 | 0 | 0 | 0 | FACOLTATIVO
Q-023 | Q023-n.066 | 1 | Testa palo | 8 | CE3 | C | 4196 |  | LED | 108 |  | 108 | 0 | [10 empty] | 3919 |  |  | 0 |  |  |  | 0 | 0 | 0 | 0 | FACOLTATIVO
Q-023 | Q023-n.067 | 1 | Testa palo | 8 | CE3 | C | 4196 |  | LED | 108 |  | 108 | 0 | [10 empty] | 3919 |  |  | 0 |  |  |  | 0 | 0 | 0 | 0 | FACOLTATIVO
Q-023 | Q023-n.068 | 1 | Testa palo | 8 | CE3 | C | 4196 |  | LED | 108 |  | 108 | 0 | [10 empty] | 3919 |  |  | 0 |  |  |  | 0 | 0 | 0 | 0 | FACOLTATIVO
Q-023 | Q023-n.069 | 1 | Testa palo | 8 | CE3 | C | 4196 |  | LED | 108 |  | 108 | 0 | [10 empty] | 3919 |  |  | 0 |  |  |  | 0 | 0 | 0 | 0 | FACOLTATIVO
Q-023 | Q023-n.070 | 1 | Testa palo | 8 | CE3 | C | 4196 |  | LED | 108 |  | 108 | 0 | [10 empty] | 3919 |  |  | 0 |  |  |  | 0 | 0 | 0 | 0 | FACOLTATIVO
Q-023 | Q023-n.071 | 1 | Testa palo | 8 | CE3 | C | 4196 |  | LED | 108 |  | 108 | 0 | [10 empty] | 3919 |  |  | 0 |  |  |  | 0 | 0 | 0 | 0 | FACOLTATIVO
Q-023 | Q023-n.072 | 1 | Testa palo | 8 | CE3 | C | 4196 |  | LED | 108 |  | 108 | 0 | [10 empty] | 3919 |  |  | 0 |  |  |  | 0 | 0 | 0 | 0 | FACOLTATIVO
Q-023 | Q023-n.073 | 1 | Testa palo | 8 | CE3 | C | 4196 |  | LED | 108 |  | 108 | 0 | [10 empty] | 3919 |  |  | 0 |  |  |  | 0 | 0 | 0 | 0 | FACOLTATIVO
Q-023 | Q023-n.074 | 1 | Testa palo | 8 | CE3 | C | 4196 |  | LED | 108 |  | 108 | 0 | [10 empty] | 3919 |  |  | 0 |  |  |  | 0 | 0 | 0 | 0 | FACOLTATIVO
Q-023 | Q023-n.075 | 1 | Testa palo | 8 | CE3 | C | 4196 |  | LED | 108 |  | 108 | 0 | [10 empty] | 3919 |  |  | 0 |  |  |  | 0 | 0 | 0 | 0 | FACOLTATIVO
Q-023 | Q023-n.076 | 1 | Testa palo | 8 | CE3 | C | 4196 |  | LED | 108 |  | 108 | 0 | [10 empty] | 3919 |  |  | 0 |  |  |  | 0 | 0 | 0 | 0 | FACOLTATIVO
Q-023 | Q023-n.077 | 1 | Testa palo | 8 | CE3 | C | 4196 |  | LED | 108 |  | 108 | 0 | [10 empty] | 3919 |  |  | 0 |  |  |  | 0 | 0 | 0 | 0 | FACOLTATIVO
Q-023 | Q023-n.078 | 1 | Testa palo | 8 | CE3 | C | 4196 |  | LED | 108 |  | 108 | 0 | [10 empty] | 3919 |  |  | 0 |  |  |  | 0 | 0 | 0 | 0 | FACOLTATIVO
Q-023 | Q023-n.079 | 1 | Testa palo | 8 | CE3 | C | 4196 |  | LED | 108 |  | 108 | 0 | [10 empty] | 3919 |  |  | 0 |  |  |  | 0 | 0 | 0 | 0 | FACOLTATIVO
Q-023 | Q023-n.080 | 1 | Testa palo | 8 | CE3 | C | 4196 |  | LED | 108 |  | 108 | 0 | [10 empty] | 3919 |  |  | 0 |  |  |  | 0 | 0 | 0 | 0 | FACOLTATIVO
Q-023 | Q023-n.081 | 1 | Testa palo | 8 | CE3 | C | 4196 |  | LED | 108 |  | 108 | 0 | [10 empty] | 3919 |  |  | 0 |  |  |  | 0 | 0 | 0 | 0 | FACOLTATIVO
Q-023 | Q023-n.082 | 1 | Testa palo | 8 | CE3 | C | 4196 |  | LED | 108 |  | 108 | 0 | [10 empty] | 3919 |  |  | 0 |  |  |  | 0 | 0 | 0 | 0 | FACOLTATIVO
Q-023 | Q023-n.083 | 1 | Testa palo | 8 | CE3 | C | 4196 |  | LED | 108 |  | 108 | 0 | [10 empty] | 3919 |  |  | 0 |  |  |  | 0 | 0 | 0 | 0 | FACOLTATIVO
Q-023 | Q023-n.084 | 1 | Testa palo | 8 | CE3 | C | 4196 |  | LED | 108 |  | 108 | 0 | [10 empty] | 3919 |  |  | 0 |  |  |  | 0 | 0 | 0 | 0 | FACOLTATIVO
Q-023 | Q023-n.085 | 1 | Testa palo | 8 | CE3 | C | 4196 |  | LED | 108 |  | 108 | 0 | [10 empty] | 3919 |  |  | 0 |  |  |  | 0 | 0 | 0 | 0 | FACOLTATIVO
Q-023 | Q023-n.086 | 1 | Testa palo | 8 | CE3 | C | 4196 |  | LED | 108 |  | 108 | 0 | [10 empty] | 3919 |  |  | 0 |  |  |  | 0 | 0 | 0 | 0 | FACOLTATIVO
Q-023 | Q023-n.087 | 1 | Testa palo | 8 | CE3 | C | 4196 |  | LED | 108 |  | 108 | 0 | [10 empty] | 3919 |  |  | 0 |  |  |  | 0 | 0 | 0 | 0 | FACOLTATIVO
Q-023 | Q023-n.088 | 1 | Testa palo | 8 | CE3 | C | 4196 |  | LED | 108 |  | 108 | 0 | [10 empty] | 3919 |  |  | 0 |  |  |  | 0 | 0 | 0 | 0 | FACOLTATIVO
Q-023 | Q023-n.089 | 1 | Testa palo | 8 | CE3 | C | 4196 |  | LED | 108 |  | 108 | 0 | [10 empty] | 3919 |  |  | 0 |  |  |  | 0 | 0 | 0 | 0 | FACOLTATIVO
Q-023 | Q023-n.090 | 1 | Testa palo | 8 | CE3 | C | 4196 |  | LED | 108 |  | 108 | 0 | [10 empty] | 3919 |  |  | 0 |  |  |  | 0 | 0 | 0 | 0 | FACOLTATIVO
Q-023 | Q023-n.091 | 1 | Testa palo | 8 | CE3 | C | 4196 |  | LED | 108 |  | 108 | 0 | [10 empty] | 3919 |  |  | 0 |  |  |  | 0 | 0 | 0 | 0 | FACOLTATIVO
Q-023 | Q023-n.092 | 1 | Testa palo | 8 | CE3 | C | 4196 |  | LED | 108 |  | 108 | 0 | [10 empty] | 3919 |  |  | 0 |  |  |  | 0 | 0 | 0 | 0 | FACOLTATIVO
Q-023 | Q023-n.093 | 1 | Testa palo | 8 | CE3 | C | 4196 |  | LED | 108 |  | 108 | 0 | [10 empty] | 3919 |  |  | 0 |  |  |  | 0 | 0 | 0 | 0 | FACOLTATIVO
Q-023 | Q023-n.094 | 1 | Testa palo | 8 | CE3 | C | 4196 |  | LED | 108 |  | 108 | 0 | [10 empty] | 3919 |  |  | 0 |  |  |  | 0 | 0 | 0 | 0 | FACOLTATIVO
Q-023 | Q023-n.095 | 1 | Testa palo | 8 | CE3 | C | 4196 |  | LED | 108 |  | 108 | 0 | [10 empty] | 3919 |  |  | 0 |  |  |  | 0 | 0 | 0 | 0 | FACOLTATIVO
Q-023 | Q023-n.096 | 1 | Testa palo | 8 | CE3 | C | 4196 |  | LED | 108 |  | 108 | 0 | [10 empty] | 3919 |  |  | 0 |  |  |  | 0 | 0 | 0 | 0 | FACOLTATIVO
Q-023 | Q023-n.097 | 1 | Testa palo | 8 | CE3 | C | 4196 |  | LED | 108 |  | 108 | 0 | [10 empty] | 3919 |  |  | 0 |  |  |  | 0 | 0 | 0 | 0 | FACOLTATIVO
Q-023 | Q023-n.098 | 1 | Testa palo | 8 | CE3 | C | 4196 |  | LED | 108 |  | 108 | 0 | [10 empty] | 3919 |  |  | 0 |  |  |  | 0 | 0 | 0 | 0 | FACOLTATIVO
Q-023 | Q023-n.099 | 1 | Testa palo | 8 | CE3 | C | 4196 |  | LED | 108 |  | 108 | 0 | [10 empty] | 3919 |  |  | 0 |  |  |  | 0 | 0 | 0 | 0 | FACOLTATIVO
Q-023 | Q023-n.100 | 1 | Testa palo | 8 | CE3 | C | 4196 |  | LED | 108 |  | 108 | 0 | [10 empty] | 3919 |  |  | 0 |  |  |  | 0 | 0 | 0 | 0 | FACOLTATIVO
Q-023 | Q023-n.101 | 1 | Testa palo | 8 | CE3 | C | 4196 |  | LED | 108 |  | 108 | 0 | [10 empty] | 3919 |  |  | 0 |  |  |  | 0 | 0 | 0 | 0 | FACOLTATIVO
Q-023 | Q023-n.102 | 1 | Testa palo | 8 | CE3 | C | 4196 |  | LED | 108 |  | 108 | 0 | [10 empty] | 3919 |  |  | 0 |  |  |  | 0 | 0 | 0 | 0 | FACOLTATIVO
Q-023 | Q023-n.103 | 1 | Testa palo | 8 | CE3 | C | 4196 |  | LED | 108 |  | 108 | 0 | [10 empty] | 3919 |  |  | 0 |  |  |  | 0 | 0 | 0 | 0 | FACOLTATIVO
Q-023 | Q023-n.104 | 1 | Testa palo | 8 | CE3 | C | 4196 |  | LED | 108 |  | 108 | 0 | [10 empty] | 3919 |  |  | 0 |  |  |  | 0 | 0 | 0 | 0 | FACOLTATIVO
Q-023 | Q023-n.105 | 1 | Testa palo | 8 | CE3 | C | 4196 |  | LED | 108 |  | 108 | 0 | [10 empty] | 3919 |  |  | 0 |  |  |  | 0 | 0 | 0 | 0 | FACOLTATIVO
Q-023 | Q023-n.106 | 1 | Testa palo | 8 | CE3 | C | 4196 |  | LED | 108 |  | 108 | 0 | [10 empty] | 3919 |  |  | 0 |  |  |  | 0 | 0 | 0 | 0 | FACOLTATIVO
Q-024 | Q024-n.001 | 1 | Testa palo | 9 | ME2 | C | 4196 |  | NAV | 150 | 20 | 170 | 0 | 14500 | 24000 | 20 | Ferromagnetico | 100000 | 30 | ELETTRONICO | 100000 | 20.2 |  | 3919 |  |  | 0 |  |  |  | 0 | 0 | 0 | 0 | OBBLIGATORIO
Q-024 | Q024-n.002 | 1 | Testa palo | 9 | ME2 | C | 4196 |  | NAV | 150 | 20 | 170 | 0 | 14500 | 24000 | 20 | Ferromagnetico | 100000 | 30 | ELETTRONICO | 100000 | 20.2 |  | 3919 |  |  | 0 |  |  |  | 0 | 0 | 0 | 0 | OBBLIGATORIO
Q-024 | Q024-n.003 | 1 | Testa palo | 9 | ME2 | C | 4196 |  | NAV | 150 | 20 | 170 | 0 | 14500 | 24000 | 20 | Ferromagnetico | 100000 | 30 | ELETTRONICO | 100000 | 20.2 |  | 3919 |  |  | 0 |  |  |  | 0 | 0 | 0 | 0 | OBBLIGATORIO
Q-024 | Q024-n.004 | 1 | Testa palo | 9 | ME2 | C | 4196 |  | NAV | 150 | 20 | 170 | 0 | 14500 | 24000 | 20 | Ferromagnetico | 100000 | 30 | ELETTRONICO | 100000 | 20.2 |  | 3919 |  |  | 0 |  |  |  | 0 | 0 | 0 | 0 | OBBLIGATORIO
Q-024 | Q024-n.005 | 1 | Testa palo | 9 | ME2 | C | 4196 |  | NAV | 150 | 20 | 170 | 0 | 14500 | 24000 | 20 | Ferromagnetico | 100000 | 30 | ELETTRONICO | 100000 | 20.2 |  | 3919 |  |  | 0 |  |  |  | 0 | 0 | 0 | 0 | OBBLIGATORIO
Q-024 | Q024-n.006 | 1 | Testa palo | 9 | ME2 | C | 4196 |  | NAV | 150 | 20 | 170 | 0 | 14500 | 24000 | 20 | Ferromagnetico | 100000 | 30 | ELETTRONICO | 100000 | 20.2 |  | 3919 |  |  | 0 |  |  |  | 0 | 0 | 0 | 0 | OBBLIGATORIO
Q-024 | Q024-n.007 | 1 | Testa palo | 9 | ME2 | C | 4196 |  | NAV | 150 | 20 | 170 | 0 | 14500 | 24000 | 20 | Ferromagnetico | 100000 | 30 | ELETTRONICO | 100000 | 20.2 |  | 3919 |  |  | 0 |  |  |  | 0 | 0 | 0 | 0 | OBBLIGATORIO
Q-024 | Q024-n.008 | 1 | Testa palo | 9 | ME2 | C | 4196 |  | NAV | 150 | 20 | 170 | 0 | 14500 | 24000 | 20 | Ferromagnetico | 100000 | 30 | ELETTRONICO | 100000 | 20.2 |  | 3919 |  |  | 0 |  |  |  | 0 | 0 | 0 | 0 | OBBLIGATORIO
Q-024 | Q024-n.009 | 1 | Testa palo | 9 | ME2 | C | 4196 |  | NAV | 150 | 20 | 170 | 0 | 14500 | 24000 | 20 | Ferromagnetico | 100000 | 30 | ELETTRONICO | 100000 | 20.2 |  | 3919 |  |  | 0 |  |  |  | 0 | 0 | 0 | 0 | OBBLIGATORIO
Q-024 | Q024-n.010 | 1 | Testa palo | 9 | ME2 | C | 4196 |  | NAV | 150 | 20 | 170 | 0 | 14500 | 24000 | 20 | Ferromagnetico | 100000 | 30 | ELETTRONICO | 100000 | 20.2 |  | 3919 |  |  | 0 |  |  |  | 0 | 0 | 0 | 0 | OBBLIGATORIO
Q-024 | Q024-n.011 | 1 | Testa palo | 9 | ME2 | C | 4196 |  | NAV | 150 | 20 | 170 | 0 | 14500 | 24000 | 20 | Ferromagnetico | 100000 | 30 | ELETTRONICO | 100000 | 20.2 |  | 3919 |  |  | 0 |  |  |  | 0 | 0 | 0 | 0 | OBBLIGATORIO
Q-024 | Q024-n.012 | 1 | Testa palo | 9 | ME2 | C | 4196 |  | NAV | 150 | 20 | 170 | 0 | 14500 | 24000 | 20 | Ferromagnetico | 100000 | 30 | ELETTRONICO | 100000 | 20.2 |  | 3919 |  |  | 0 |  |  |  | 0 | 0 | 0 | 0 | OBBLIGATORIO
Q-024 | Q024-n.013 | 1 | Testa palo | 9 | ME2 | C | 4196 |  | NAV | 150 | 20 | 170 | 0 | 14500 | 24000 | 20 | Ferromagnetico | 100000 | 30 | ELETTRONICO | 100000 | 20.2 |  | 3919 |  |  | 0 |  |  |  | 0 | 0 | 0 | 0 | OBBLIGATORIO
Q-024 | Q024-n.014 | 1 | Testa palo | 9 | ME2 | C | 4196 |  | NAV | 150 | 20 | 170 | 0 | 14500 | 24000 | 20 | Ferromagnetico | 100000 | 30 | ELETTRONICO | 100000 | 20.2 |  | 3919 |  |  | 0 |  |  |  | 0 | 0 | 0 | 0 | OBBLIGATORIO
Q-024 | Q024-n.015 | 1 | Testa palo | 9 | ME2 | C | 4196 |  | NAV | 150 | 20 | 170 | 0 | 14500 | 24000 | 20 | Ferromagnetico | 100000 | 30 | ELETTRONICO | 100000 | 20.2 |  | 3919 |  |  | 0 |  |  |  | 0 | 0 | 0 | 0 | OBBLIGATORIO
Q-024 | Q024-n.016 | 1 | Testa palo | 9 | ME2 | C | 4196 |  | NAV | 150 | 20 | 170 | 0 | 14500 | 24000 | 20 | Ferromagnetico | 100000 | 30 | ELETTRONICO | 100000 | 20.2 |  | 3919 |  |  | 0 |  |  |  | 0 | 0 | 0 | 0 | OBBLIGATORIO
Q-024 | Q024-n.017 | 1 | Testa palo | 9 | ME2 | C | 4196 |  | NAV | 150 | 20 | 170 | 0 | 14500 | 24000 | 20 | Ferromagnetico | 100000 | 30 | ELETTRONICO | 100000 | 20.2 |  | 3919 |  |  | 0 |  |  |  | 0 | 0 | 0 | 0 | OBBLIGATORIO
Q-024 | Q024-n.018 | 1 | Testa palo | 9 | ME2 | C | 4196 |  | NAV | 150 | 20 | 170 | 0 | 14500 | 24000 | 20 | Ferromagnetico | 100000 | 30 | ELETTRONICO | 100000 | 20.2 |  | 3919 |  |  | 0 |  |  |  | 0 | 0 | 0 | 0 | OBBLIGATORIO
Q-024 | Q024-n.019 | 1 | Testa palo | 9 | ME2 | C | 4196 |  | NAV | 150 | 20 | 170 | 0 | 14500 | 24000 | 20 | Ferromagnetico | 100000 | 30 | ELETTRONICO | 100000 | 20.2 |  | 3919 |  |  | 0 |  |  |  | 0 | 0 | 0 | 0 | OBBLIGATORIO
Q-024 | Q024-n.020 | 1 | Testa palo | 9 | ME2 | C | 4196 |  | NAV | 150 | 20 | 170 | 0 | 14500 | 24000 | 20 | Ferromagnetico | 100000 | 30 | ELETTRONICO | 100000 | 20.2 |  | 3919 |  |  | 0 |  |  |  | 0 | 0 | 0 | 0 | OBBLIGATORIO
Q-024 | Q024-n.021 | 1 | Testa palo | 9 | ME2 | C | 4196 |  | NAV | 150 | 20 | 170 | 0 | 14500 | 24000 | 20 | Ferromagnetico | 100000 | 30 | ELETTRONICO | 100000 | 20.2 |  | 3919 |  |  | 0 |  |  |  | 0 | 0 | 0 | 0 | OBBLIGATORIO
Q-024 | Q024-n.022 | 1 | Testa palo | 9 | ME2 | C | 4196 |  | NAV | 150 | 20 | 170 | 0 | 14500 | 24000 | 20 | Ferromagnetico | 100000 | 30 | ELETTRONICO | 100000 | 20.2 |  | 3919 |  |  | 0 |  |  |  | 0 | 0 | 0 | 0 | OBBLIGATORIO
Q-024 | Q024-n.023 | 1 | Testa palo | 9 | ME2 | C | 4196 |  | NAV | 150 | 20 | 170 | 0 | 14500 | 24000 | 20 | Ferromagnetico | 100000 | 30 | ELETTRONICO | 100000 | 20.2 |  | 3919 |  |  | 0 |  |  |  | 0 | 0 | 0 | 0 | OBBLIGATORIO
Q-024 | Q024-n.024 | 1 | Testa palo | 9 | ME2 | C | 4196 |  | NAV | 150 | 20 | 170 | 0 | 14500 | 24000 | 20 | Ferromagnetico | 100000 | 30 | ELETTRONICO | 100000 | 20.2 |  | 3919 |  |  | 0 |  |  |  | 0 | 0 | 0 | 0 | OBBLIGATORIO
Q-024 | Q024-n.025 | 1 | Testa palo | 9 | ME2 | C | 4196 |  | NAV | 150 | 20 | 170 | 0 | 14500 | 24000 | 20 | Ferromagnetico | 100000 | 30 | ELETTRONICO | 100000 | 20.2 |  | 3919 |  |  | 0 |  |  |  | 0 | 0 | 0 | 0 | OBBLIGATORIO
Q-024 | Q024-n.026 | 1 | Testa palo | 9 | ME3b | C | 4196 |  | NAV | 150 | 20 | 170 | 0 | 14500 | 24000 | 20 | Ferromagnetico | 100000 | 30 | ELETTRONICO | 100000 | 20.2 |  | 3919 |  |  | 0 |  |  |  | 0 | 0 | 0 | 0 | OBBLIGATORIO
Q-024 | Q024-n.027 | 1 | Testa palo | 9 | ME3b | C | 4196 |  | NAV | 150 | 20 | 170 | 0 | 14500 | 24000 | 20 | Ferromagnetico | 100000 | 30 | ELETTRONICO | 100000 | 20.2 |  | 3919 |  |  | 0 |  |  |  | 0 | 0 | 0 | 0 | OBBLIGATORIO
Q-024 | Q024-n.028 | 1 | Testa palo | 9 | ME3b | C | 4196 |  | NAV | 150 | 20 | 170 | 0 | 14500 | 24000 | 20 | Ferromagnetico | 100000 | 30 | ELETTRONICO | 100000 | 20.2 |  | 3919 |  |  | 0 |  |  |  | 0 | 0 | 0 | 0 | OBBLIGATORIO
Q-024 | Q024-n.029 | 1 | Testa palo | 9 | ME3b | C | 4196 |  | NAV | 150 | 20 | 170 | 0 | 14500 | 24000 | 20 | Ferromagnetico | 100000 | 30 | ELETTRONICO | 100000 | 20.2 |  | 3919 |  |  | 0 |  |  |  | 0 | 0 | 0 | 0 | OBBLIGATORIO
Q-024 | Q024-n.030 | 1 | Testa palo | 9 | ME3b | C | 4196 |  | NAV | 150 | 20 | 170 | 0 | 14500 | 24000 | 20 | Ferromagnetico | 100000 | 30 | ELETTRONICO | 100000 | 20.2 |  | 3919 |  |  | 0 |  |  |  | 0 | 0 | 0 | 0 | OBBLIGATORIO
Q-024 | Q024-n.031 | 1 | Testa palo | 9 | ME3b | C | 4196 |  | NAV | 150 | 20 | 170 | 0 | 14500 | 24000 | 20 | Ferromagnetico | 100000 | 30 | ELETTRONICO | 100000 | 20.2 |  | 3919 |  |  | 0 |  |  |  | 0 | 0 | 0 | 0 | OBBLIGATORIO
Q-024 | Q024-n.032 | 1 | Testa palo | 9 | ME3b | C | 4196 |  | NAV | 150 | 20 | 170 | 0 | 14500 | 24000 | 20 | Ferromagnetico | 100000 | 30 | ELETTRONICO | 100000 | 20.2 |  | 3919 |  |  | 0 |  |  |  | 0 | 0 | 0 | 0 | OBBLIGATORIO
Q-024 | Q024-n.033 | 1 | Testa palo | 9 | ME3b | C | 4196 |  | NAV | 150 | 20 | 170 | 0 | 14500 | 24000 | 20 | Ferromagnetico | 100000 | 30 | ELETTRONICO | 100000 | 20.2 |  | 3919 |  |  | 0 |  |  |  | 0 | 0 | 0 | 0 | OBBLIGATORIO
Q-024 | Q024-n.034 | 1 | Testa palo | 9 | ME3b | C | 4196 |  | NAV | 150 | 20 | 170 | 0 | 14500 | 24000 | 20 | Ferromagnetico | 100000 | 30 | ELETTRONICO | 100000 | 20.2 |  | 3919 |  |  | 0 |  |  |  | 0 | 0 | 0 | 0 | OBBLIGATORIO
Q-024 | Q024-n.035 | 1 | Testa palo | 9 | ME3b | C | 4196 |  | NAV | 150 | 20 | 170 | 0 | 14500 | 24000 | 20 | Ferromagnetico | 100000 | 30 | ELETTRONICO | 100000 | 20.2 |  | 3919 |  |  | 0 |  |  |  | 0 | 0 | 0 | 0 | OBBLIGATORIO
Q-024 | Q024-n.036 | 1 | Testa palo | 9 | ME3b | C | 4196 |  | NAV | 150 | 20 | 170 | 0 | 14500 | 24000 | 20 | Ferromagnetico | 100000 | 30 | ELETTRONICO | 100000 | 20.2 |  | 3919 |  |  | 0 |  |  |  | 0 | 0 | 0 | 0 | OBBLIGATORIO
Q-024 | Q024-n.037 | 1 | Testa palo | 9 | ME3b | C | 4196 |  | NAV | 150 | 20 | 170 | 0 | 14500 | 24000 | 20 | Ferromagnetico | 100000 | 30 | ELETTRONICO | 100000 | 20.2 |  | 3919 |  |  | 0 |  |  |  | 0 | 0 | 0 | 0 | OBBLIGATORIO
Q-024 | Q024-n.038 | 1 | Testa palo | 9 | ME3b | C | 4196 |  | NAV | 150 | 20 | 170 | 0 | 14500 | 24000 | 20 | Ferromagnetico | 100000 | 30 | ELETTRONICO | 100000 | 20.2 |  | 3919 |  |  | 0 |  |  |  | 0 | 0 | 0 | 0 | OBBLIGATORIO
Q-024 | Q024-n.039 | 1 | Testa palo | 9 | ME3b | C | 4196 |  | NAV | 150 | 20 | 170 | 0 | 14500 | 24000 | 20 | Ferromagnetico | 100000 | 30 | ELETTRONICO | 100000 | 20.2 |  | 3919 |  |  | 0 |  |  |  | 0 | 0 | 0 | 0 | OBBLIGATORIO
Q-024 | Q024-n.040 | 1 | Testa palo | 9 | ME2 | C | 4196 |  | NAV | 150 | 20 | 170 | 0 | 14500 | 24000 | 20 | Ferromagnetico | 100000 | 30 | ELETTRONICO | 100000 | 20.2 |  | 3919 |  |  | 0 |  |  |  | 0 | 0 | 0 | 0 | OBBLIGATORIO
Q-024 | Q024-n.041 | 1 | Testa palo | 9 | ME2 | C | 4196 |  | NAV | 150 | 20 | 170 | 0 | 14500 | 24000 | 20 | Ferromagnetico | 100000 | 30 | ELETTRONICO | 100000 | 20.2 |  | 3919 |  |  | 0 |  |  |  | 0 | 0 | 0 | 0 | OBBLIGATORIO
Q-024 | Q024-n.042 | 1 | Testa palo | 9 | ME2 | C | 4196 |  | NAV | 150 | 20 | 170 | 0 | 14500 | 24000 | 20 | Ferromagnetico | 100000 | 30 | ELETTRONICO | 100000 | 20.2 |  | 3919 |  |  | 0 |  |  |  | 0 | 0 | 0 | 0 | OBBLIGATORIO
Q-024 | Q024-n.043 | 1 | Testa palo | 9 | ME2 | C | 4196 |  | NAV | 150 | 20 | 170 | 0 | 14500 | 24000 | 20 | Ferromagnetico | 100000 | 30 | ELETTRONICO | 100000 | 20.2 |  | 3919 |  |  | 0 |  |  |  | 0 | 0 | 0 | 0 | OBBLIGATORIO
Q-024 | Q024-n.044 | 1 | Testa palo | 9 | ME2 | C | 4196 |  | NAV | 150 | 20 | 170 | 0 | 14500 | 24000 | 20 | Ferromagnetico | 100000 | 30 | ELETTRONICO | 100000 | 20.2 |  | 3919 |  |  | 0 |  |  |  | 0 | 0 | 0 | 0 | OBBLIGATORIO
Q-024 | Q024-n.045 | 1 | Testa palo | 9 | ME2 | C | 4196 |  | NAV | 150 | 20 | 170 | 0 | 14500 | 24000 | 20 | Ferromagnetico | 100000 | 30 | ELETTRONICO | 100000 | 20.2 |  | 3919 |  |  | 0 |  |  |  | 0 | 0 | 0 | 0 | OBBLIGATORIO
Q-024 | Q024-n.046 | 1 | Testa palo | 9 | ME2 | C | 4196 |  | NAV | 150 | 20 | 170 | 0 | 14500 | 24000 | 20 | Ferromagnetico | 100000 | 30 | ELETTRONICO | 100000 | 20.2 |  | 3919 |  |  | 0 |  |  |  | 0 | 0 | 0 | 0 | OBBLIGATORIO
Q-024 | Q024-n.047 | 1 | Testa palo | 9 | ME2 | C | 4196 |  | NAV | 150 | 20 | 170 | 0 | 14500 | 24000 | 20 | Ferromagnetico | 100000 | 30 | ELETTRONICO | 100000 | 20.2 |  | 3919 |  |  | 0 |  |  |  | 0 | 0 | 0 | 0 | OBBLIGATORIO
Q-024 | Q024-n.048 | 1 | Testa palo | 9 | ME2 | C | 4196 |  | NAV | 150 | 20 | 170 | 0 | 14500 | 24000 | 20 | Ferromagnetico | 100000 | 30 | ELETTRONICO | 100000 | 20.2 |  | 3919 |  |  | 0 |  |  |  | 0 | 0 | 0 | 0 | OBBLIGATORIO
Q-024 | Q024-n.049 | 1 | Testa palo | 9 | ME2 | C | 4196 |  | NAV | 150 | 20 | 170 | 0 | 14500 | 24000 | 20 | Ferromagnetico | 100000 | 30 | ELETTRONICO | 100000 | 20.2 |  | 3919 |  |  | 0 |  |  |  | 0 | 0 | 0 | 0 | OBBLIGATORIO
Q-024 | Q024-n.050 | 1 | Testa palo | 9 | ME2 | C | 4196 |  | NAV | 150 | 20 | 170 | 0 | 14500 | 24000 | 20 | Ferromagnetico | 100000 | 30 | ELETTRONICO | 100000 | 20.2 |  | 3919 |  |  | 0 |  |  |  | 0 | 0 | 0 | 0 | OBBLIGATORIO
Q-024 | Q024-n.051 | 1 | Testa palo | 9 | ME2 | C | 4196 |  | NAV | 150 | 20 | 170 | 0 | 14500 | 24000 | 20 | Ferromagnetico | 100000 | 30 | ELETTRONICO | 100000 | 20.2 |  | 3919 |  |  | 0 |  |  |  | 0 | 0 | 0 | 0 | OBBLIGATORIO
Q-024 | Q024-n.052 | 1 | Testa palo | 9 | ME2 | C | 4196 |  | NAV | 150 | 20 | 170 | 0 | 14500 | 24000 | 20 | Ferromagnetico | 100000 | 30 | ELETTRONICO | 100000 | 20.2 |  | 3919 |  |  | 0 |  |  |  | 0 | 0 | 0 | 0 | OBBLIGATORIO
Q-025 | Q025-n.001 | 1 | Testa palo | 8.5 | CE3 | C | 4196 |  | NAV | 70 | 13.5 | 83.5 | 0 | 5900 | 24000 | 30 | Ferromagnetico | 100000 | 30 | ELETTRONICO | 100000 | 19.3 |  | 3919 |  |  | 0 |  |  |  | 0 | 0 | 0 | 0 | FACOLTATIVO
Q-025 | Q025-n.002 | 1 | Testa palo | 8.5 | CE3 | C | 4196 |  | NAV | 70 | 13.5 | 83.5 | 0 | 5900 | 24000 | 30 | Ferromagnetico | 100000 | 30 | ELETTRONICO | 100000 | 19.3 |  | 3919 |  |  | 0 |  |  |  | 0 | 0 | 0 | 0 | FACOLTATIVO
Q-025 | Q025-n.003 | 1 | Testa palo | 8.5 | CE3 | C | 4196 |  | NAV | 70 | 13.5 | 83.5 | 0 | 5900 | 24000 | 30 | Ferromagnetico | 100000 | 30 | ELETTRONICO | 100000 | 19.3 |  | 3919 |  |  | 0 |  |  |  | 0 | 0 | 0 | 0 | FACOLTATIVO
Q-025 | Q025-n.004 | 1 | Testa palo | 8.5 | CE3 | C | 4196 |  | NAV | 70 | 13.5 | 83.5 | 0 | 5900 | 24000 | 30 | Ferromagnetico | 100000 | 30 | ELETTRONICO | 100000 | 19.3 |  | 3919 |  |  | 0 |  |  |  | 0 | 0 | 0 | 0 | FACOLTATIVO
Q-025 | Q025-n.005 | 1 | Testa palo | 8.5 | CE3 | C | 4196 |  | NAV | 70 | 13.5 | 83.5 | 0 | 5900 | 24000 | 30 | Ferromagnetico | 100000 | 30 | ELETTRONICO | 100000 | 19.3 |  | 3919 |  |  | 0 |  |  |  | 0 | 0 | 0 | 0 | FACOLTATIVO
Q-025 | Q025-n.006 | 1 | Testa palo | 8.5 | CE3 | C | 4196 |  | NAV | 70 | 13.5 | 83.5 | 0 | 5900 | 24000 | 30 | Ferromagnetico | 100000 | 30 | ELETTRONICO | 100000 | 19.3 |  | 3919 |  |  | 0 |  |  |  | 0 | 0 | 0 | 0 | FACOLTATIVO
Q-025 | Q025-n.007 | 1 | Testa palo | 8.5 | CE3 | C | 4196 |  | NAV | 70 | 13.5 | 83.5 | 0 | 5900 | 24000 | 30 | Ferromagnetico | 100000 | 30 | ELETTRONICO | 100000 | 19.3 |  | 3919 |  |  | 0 |  |  |  | 0 | 0 | 0 | 0 | FACOLTATIVO
Q-025 | Q025-n.008 | 1 | Testa palo | 8.5 | CE3 | C | 4196 |  | NAV | 70 | 13.5 | 83.5 | 0 | 5900 | 24000 | 30 | Ferromagnetico | 100000 | 30 | ELETTRONICO | 100000 | 19.3 |  | 3919 |  |  | 0 |  |  |  | 0 | 0 | 0 | 0 | FACOLTATIVO
Q-025 | Q025-n.009 | 1 | Testa palo | 8.5 | CE3 | C | 4196 |  | NAV | 70 | 13.5 | 83.5 | 0 | 5900 | 24000 | 30 | Ferromagnetico | 100000 | 30 | ELETTRONICO | 100000 | 19.3 |  | 3919 |  |  | 0 |  |  |  | 0 | 0 | 0 | 0 | FACOLTATIVO
Q-025 | Q025-n.010 | 1 | Testa palo | 8.5 | CE3 | C | 4196 |  | NAV | 70 | 13.5 | 83.5 | 0 | 5900 | 24000 | 30 | Ferromagnetico | 100000 | 30 | ELETTRONICO | 100000 | 19.3 |  | 3919 |  |  | 0 |  |  |  | 0 | 0 | 0 | 0 | FACOLTATIVO
Q-025 | Q025-n.011 | 1 | Testa palo | 8.5 | CE3 | C | 4196 |  | NAV | 70 | 13.5 | 83.5 | 0 | 5900 | 24000 | 30 | Ferromagnetico | 100000 | 30 | ELETTRONICO | 100000 | 19.3 |  | 3919 |  |  | 0 |  |  |  | 0 | 0 | 0 | 0 | FACOLTATIVO
Q-025 | Q025-n.012 | 1 | Testa palo | 8.5 | CE3 | C | 4196 |  | NAV | 70 | 13.5 | 83.5 | 0 | 5900 | 24000 | 30 | Ferromagnetico | 100000 | 30 | ELETTRONICO | 100000 | 19.3 |  | 3919 |  |  | 0 |  |  |  | 0 | 0 | 0 | 0 | FACOLTATIVO
Q-025 | Q025-n.013 | 1 | Testa palo | 8.5 | CE3 | C | 4196 |  | NAV | 70 | 13.5 | 83.5 | 0 | 5900 | 24000 | 30 | Ferromagnetico | 100000 | 30 | ELETTRONICO | 100000 | 19.3 |  | 3919 |  |  | 0 |  |  |  | 0 | 0 | 0 | 0 | FACOLTATIVO
Q-025 | Q025-n.014 | 1 | Testa palo | 8 | S2 | C | 4196 |  | NAV | 150 | 20 | 170 | 0 | 14500 | 24000 | 20 | Ferromagnetico | 100000 | 30 | ELETTRONICO | 100000 | 20.2 |  | 3919 |  |  | 0 |  |  |  | 0 | 0 | 0 | 0 | OBBLIGATORIO
Q-025 | Q025-n.015 | 1 | Testa palo | 8 | S2 | C | 4196 |  | NAV | 150 | 20 | 170 | 0 | 14500 | 24000 | 20 | Ferromagnetico | 100000 | 30 | ELETTRONICO | 100000 | 20.2 |  | 3919 |  |  | 0 |  |  |  | 0 | 0 | 0 | 0 | OBBLIGATORIO
Q-025 | Q025-n.016 | 1 | Testa palo | 8 | S2 | C | 4196 |  | NAV | 150 | 20 | 170 | 0 | 14500 | 24000 | 20 | Ferromagnetico | 100000 | 30 | ELETTRONICO | 100000 | 20.2 |  | 3919 |  |  | 0 |  |  |  | 0 | 0 | 0 | 0 | OBBLIGATORIO
Q-025 | Q025-n.017 | 1 | Testa palo | 8 | CE3 | C | 4196 |  | VAP MERCURIO | 125 | 11 | 136 | 0 | 6300 | 16000 | 12 | Ferromagnetico | 100000 | 30 |  |  |  |  | 3919 |  |  | 0 |  |  |  | 0 | 0 | 0 | 0 | OBBLIGATORIO
Q-025 | Q025-n.018 | 1 | Testa palo | 8 | CE3 | C | 4196 |  | VAP MERCURIO | 125 | 11 | 136 | 0 | 6300 | 16000 | 12 | Ferromagnetico | 100000 | 30 |  |  |  |  | 3919 |  |  | 0 |  |  |  | 0 | 0 | 0 | 0 | OBBLIGATORIO
Q-025 | Q025-n.019 | 1 | Testa palo | 8 | CE3 | C | 4196 |  | VAP MERCURIO | 125 | 11 | 136 | 0 | 6300 | 16000 | 12 | Ferromagnetico | 100000 | 30 |  |  |  |  | 3919 |  |  | 0 |  |  |  | 0 | 0 | 0 | 0 | OBBLIGATORIO
Q-025 | Q025-n.020 | 1 | Testa palo | 8 | CE3 | C | 4196 |  | VAP MERCURIO | 125 | 11 | 136 | 0 | 6300 | 16000 | 12 | Ferromagnetico | 100000 | 30 |  |  |  |  | 3919 |  |  | 0 |  |  |  | 0 | 0 | 0 | 0 | OBBLIGATORIO
Q-025 | Q025-n.021 | 1 | Testa palo | 8 | CE3 | C | 4196 |  | VAP MERCURIO | 125 | 11 | 136 | 0 | 6300 | 16000 | 12 | Ferromagnetico | 100000 | 30 |  |  |  |  | 3919 |  |  | 0 |  |  |  | 0 | 0 | 0 | 0 | OBBLIGATORIO
Q-025 | Q025-n.022 | 1 | Testa palo | 8 | CE3 | C | 4196 |  | VAP MERCURIO | 125 | 11 | 136 | 0 | 6300 | 16000 | 12 | Ferromagnetico | 100000 | 30 |  |  |  |  | 3919 |  |  | 0 |  |  |  | 0 | 0 | 0 | 0 | OBBLIGATORIO
Q-025 | Q025-n.023 | 1 | Testa palo | 8 | S2 | C | 4196 |  | NAV | 150 | 20 | 170 | 0 | 14500 | 24000 | 20 | Ferromagnetico | 100000 | 30 | ELETTRONICO | 100000 | 20.2 |  | 3919 |  |  | 0 |  |  |  | 0 | 0 | 0 | 0 | OBBLIGATORIO
Q-025 | Q025-n.024 | 1 | Testa palo | 8 | CE3 | C | 4196 |  | VAP MERCURIO | 125 | 11 | 136 | 0 | 6300 | 16000 | 12 | Ferromagnetico | 100000 | 30 |  |  |  |  | 3919 |  |  | 0 |  |  |  | 0 | 0 | 0 | 0 | OBBLIGATORIO
Q-025 | Q025-n.025 | 1 | Testa palo | 8 | CE3 | C | 4196 |  | VAP MERCURIO | 125 | 11 | 136 | 0 | 6300 | 16000 | 12 | Ferromagnetico | 100000 | 30 |  |  |  |  | 3919 |  |  | 0 |  |  |  | 0 | 0 | 0 | 0 | OBBLIGATORIO
Q-025 | Q025-n.026 | 1 | Testa palo | 8 | CE3 | C | 4196 |  | VAP MERCURIO | 125 | 11 | 136 | 0 | 6300 | 16000 | 12 | Ferromagnetico | 100000 | 30 |  |  |  |  | 3919 |  |  | 0 |  |  |  | 0 | 0 | 0 | 0 | OBBLIGATORIO
Q-025 | Q025-n.027 | 1 | Testa palo | 8 | CE3 | C | 4196 |  | VAP MERCURIO | 125 | 11 | 136 | 0 | 6300 | 16000 | 12 | Ferromagnetico | 100000 | 30 |  |  |  |  | 3919 |  |  | 0 |  |  |  | 0 | 0 | 0 | 0 | OBBLIGATORIO
Q-025 | Q025-n.028 | 1 | Testa palo | 8 | CE3 | C | 4196 |  | VAP MERCURIO | 125 | 11 | 136 | 0 | 6300 | 16000 | 12 | Ferromagnetico | 100000 | 30 |  |  |  |  | 3919 |  |  | 0 |  |  |  | 0 | 0 | 0 | 0 | OBBLIGATORIO
Q-025 | Q025-n.029 | 1 | Testa palo | 8 | CE3 | C | 4196 |  | VAP MERCURIO | 125 | 11 | 136 | 0 | 6300 | 16000 | 12 | Ferromagnetico | 100000 | 30 |  |  |  |  | 3919 |  |  | 0 |  |  |  | 0 | 0 | 0 | 0 | OBBLIGATORIO
Q-025 | Q025-n.030 | 1 | Testa palo | 8 | CE3 | C | 4196 |  | VAP MERCURIO | 125 | 11 | 136 | 0 | 6300 | 16000 | 12 | Ferromagnetico | 100000 | 30 |  |  |  |  | 3919 |  |  | 0 |  |  |  | 0 | 0 | 0 | 0 | OBBLIGATORIO
Q-025 | Q025-n.031 | 1 | Testa palo | 8 | CE3 | C | 4196 |  | VAP MERCURIO | 125 | 11 | 136 | 0 | 6300 | 16000 | 12 | Ferromagnetico | 100000 | 30 |  |  |  |  | 3919 |  |  | 0 |  |  |  | 0 | 0 | 0 | 0 | OBBLIGATORIO
Q-025 | Q025-n.032 | 1 | Testa palo | 8 | CE3 | C | 4196 |  | VAP MERCURIO | 125 | 11 | 136 | 0 | 6300 | 16000 | 12 | Ferromagnetico | 100000 | 30 |  |  |  |  | 3919 |  |  | 0 |  |  |  | 0 | 0 | 0 | 0 | OBBLIGATORIO
Q-025 | Q025-n.033 | 1 | Testa palo | 8 | CE3 | C | 4196 |  | VAP MERCURIO | 125 | 11 | 136 | 0 | 6300 | 16000 | 12 | Ferromagnetico | 100000 | 30 |  |  |  |  | 3919 |  |  | 0 |  |  |  | 0 | 0 | 0 | 0 | OBBLIGATORIO
Q-025 | Q025-n.034 | 1 | Testa palo | 8 | CE3 | C | 4196 |  | VAP MERCURIO | 125 | 11 | 136 | 0 | 6300 | 16000 | 12 | Ferromagnetico | 100000 | 30 |  |  |  |  | 3919 |  |  | 0 |  |  |  | 0 | 0 | 0 | 0 | OBBLIGATORIO
Q-025 | Q025-n.035 | 1 | Testa palo | 8 | CE3 | C | 4196 |  | VAP MERCURIO | 125 | 11 | 136 | 0 | 6300 | 16000 | 12 | Ferromagnetico | 100000 | 30 |  |  |  |  | 3919 |  |  | 0 |  |  |  | 0 | 0 | 0 | 0 | OBBLIGATORIO
Q-025 | Q025-n.036 | 1 | Testa palo | 8 | CE3 | C | 4196 |  | VAP MERCURIO | 125 | 11 | 136 | 0 | 6300 | 16000 | 12 | Ferromagnetico | 100000 | 30 |  |  |  |  | 3919 |  |  | 0 |  |  |  | 0 | 0 | 0 | 0 | OBBLIGATORIO
Q-025 | Q025-n.037 | 1 | Testa palo | 8 | CE3 | C | 4196 |  | VAP MERCURIO | 125 | 11 | 136 | 0 | 6300 | 16000 | 12 | Ferromagnetico | 100000 | 30 |  |  |  |  | 3919 |  |  | 0 |  |  |  | 0 | 0 | 0 | 0 | OBBLIGATORIO
Q-025 | Q025-n.038 | 1 | Testa palo | 8 | CE3 | C | 4196 |  | VAP MERCURIO | 125 | 11 | 136 | 0 | 6300 | 16000 | 12 | Ferromagnetico | 100000 | 30 |  |  |  |  | 3919 |  |  | 0 |  |  |  | 0 | 0 | 0 | 0 | OBBLIGATORIO
Q-025 | Q025-n.039 | 1 | Testa palo | 8 | CE3 | C | 4196 |  | VAP MERCURIO | 125 | 11 | 136 | 0 | 6300 | 16000 | 12 | Ferromagnetico | 100000 | 30 |  |  |  |  | 3919 |  |  | 0 |  |  |  | 0 | 0 | 0 | 0 | OBBLIGATORIO
Q-025 | Q025-n.040 | 1 | Testa palo | 8 | CE3 | C | 4196 |  | VAP MERCURIO | 125 | 11 | 136 | 0 | 6300 | 16000 | 12 | Ferromagnetico | 100000 | 30 |  |  |  |  | 3919 |  |  | 0 |  |  |  | 0 | 0 | 0 | 0 | OBBLIGATORIO
Q-025 | Q025-n.041 | 1 | Testa palo | 8 | CE3 | C | 4196 |  | NAV | 150 | 20 | 170 | 0 | 14500 | 24000 | 20 | Ferromagnetico | 100000 | 30 | ELETTRONICO | 100000 | 20.2 |  | 3919 |  |  | 0 |  |  |  | 0 | 0 | 0 | 0 | OBBLIGATORIO
Q-025 | Q025-n.042 | 1 | Testa palo | 8 | CE3 | C | 4196 |  | NAV | 150 | 20 | 170 | 0 | 14500 | 24000 | 20 | Ferromagnetico | 100000 | 30 | ELETTRONICO | 100000 | 20.2 |  | 3919 |  |  | 0 |  |  |  | 0 | 0 | 0 | 0 | OBBLIGATORIO
Q-025 | Q025-n.043 | 1 | Testa palo | 8 | CE3 | C | 4196 |  | NAV | 150 | 20 | 170 | 0 | 14500 | 24000 | 20 | Ferromagnetico | 100000 | 30 | ELETTRONICO | 100000 | 20.2 |  | 3919 |  |  | 0 |  |  |  | 0 | 0 | 0 | 0 | OBBLIGATORIO
Q-025 | Q025-n.044 | 1 | Testa palo | 8 | CE3 | C | 4196 |  | NAV | 150 | 20 | 170 | 0 | 14500 | 24000 | 20 | Ferromagnetico | 100000 | 30 | ELETTRONICO | 100000 | 20.2 |  | 3919 |  |  | 0 |  |  |  | 0 | 0 | 0 | 0 | OBBLIGATORIO
Q-025 | Q025-n.045 | 1 | Testa palo | 8 | CE3 | C | 4196 |  | NAV | 150 | 20 | 170 | 0 | 14500 | 24000 | 20 | Ferromagnetico | 100000 | 30 | ELETTRONICO | 100000 | 20.2 |  | 3919 |  |  | 0 |  |  |  | 0 | 0 | 0 | 0 | OBBLIGATORIO
Q-025 | Q025-n.046 | 1 | Testa palo | 8 | CE3 | C | 4196 |  | NAV | 150 | 20 | 170 | 0 | 14500 | 24000 | 20 | Ferromagnetico | 100000 | 30 | ELETTRONICO | 100000 | 20.2 |  | 3919 |  |  | 0 |  |  |  | 0 | 0 | 0 | 0 | OBBLIGATORIO
Q-025 | Q025-n.047 | 1 | Testa palo | 8 | CE3 | C | 4196 |  | NAV | 150 | 20 | 170 | 0 | 14500 | 24000 | 20 | Ferromagnetico | 100000 | 30 | ELETTRONICO | 100000 | 20.2 |  | 3919 |  |  | 0 |  |  |  | 0 | 0 | 0 | 0 | OBBLIGATORIO
Q-025 | Q025-n.048 | 1 | Testa palo | 8 | CE3 | C | 4196 |  | NAV | 150 | 20 | 170 | 0 | 14500 | 24000 | 20 | Ferromagnetico | 100000 | 30 | ELETTRONICO | 100000 | 20.2 |  | 3919 |  |  | 0 |  |  |  | 0 | 0 | 0 | 0 | OBBLIGATORIO
Q-025 | Q025-n.049 | 1 | Testa palo | 8 | CE3 | C | 4196 |  | NAV | 150 | 20 | 170 | 0 | 14500 | 24000 | 20 | Ferromagnetico | 100000 | 30 | ELETTRONICO | 100000 | 20.2 |  | 3919 |  |  | 0 |  |  |  | 0 | 0 | 0 | 0 | OBBLIGATORIO
Q-025 | Q025-n.050 | 1 | Testa palo | 8 | CE3 | C | 4196 |  | NAV | 150 | 20 | 170 | 0 | 14500 | 24000 | 20 | Ferromagnetico | 100000 | 30 | ELETTRONICO | 100000 | 20.2 |  | 3919 |  |  | 0 |  |  |  | 0 | 0 | 0 | 0 | OBBLIGATORIO
Q-025 | Q025-n.051 | 1 | Testa palo | 8 | CE3 | C | 4196 |  | NAV | 150 | 20 | 170 | 0 | 14500 | 24000 | 20 | Ferromagnetico | 100000 | 30 | ELETTRONICO | 100000 | 20.2 |  | 3919 |  |  | 0 |  |  |  | 0 | 0 | 0 | 0 | OBBLIGATORIO
Q-025 | Q025-n.052 | 1 | Testa palo | 8 | CE3 | C | 4196 |  | NAV | 150 | 20 | 170 | 0 | 14500 | 24000 | 20 | Ferromagnetico | 100000 | 30 | ELETTRONICO | 100000 | 20.2 |  | 3919 |  |  | 0 |  |  |  | 0 | 0 | 0 | 0 | OBBLIGATORIO
Q-025 | Q025-n.053 | 1 | Testa palo | 7 | CE3 | C | 4196 |  | LED | 65 |  | 65 | 0 | [10 empty] | 3919 |  |  | 0 |  |  |  | 0 | 0 | 0 | 0 | FACOLTATIVO
Q-025 | Q025-n.054 | 1 | Testa palo | 9.5 | ME3b | C | 4196 |  | NAV | 150 | 20 | 170 | 0 | 14500 | 24000 | 20 | Ferromagnetico | 100000 | 30 | ELETTRONICO | 100000 | 20.2 |  | 3919 |  |  | 0 |  |  |  | 0 | 0 | 0 | 0 | OBBLIGATORIO
Q-025 | Q025-n.055 | 1 | Testa palo | 9.5 | ME3b | C | 4196 |  | NAV | 150 | 20 | 170 | 0 | 14500 | 24000 | 20 | Ferromagnetico | 100000 | 30 | ELETTRONICO | 100000 | 20.2 |  | 3919 |  |  | 0 |  |  |  | 0 | 0 | 0 | 0 | OBBLIGATORIO
Q-025 | Q025-n.056 | 1 | Testa palo | 9.5 | ME3b | C | 4196 |  | NAV | 150 | 20 | 170 | 0 | 14500 | 24000 | 20 | Ferromagnetico | 100000 | 30 | ELETTRONICO | 100000 | 20.2 |  | 3919 |  |  | 0 |  |  |  | 0 | 0 | 0 | 0 | OBBLIGATORIO
Q-025 | Q025-n.057 | 1 | Testa palo | 9.5 | ME3b | C | 4196 |  | NAV | 150 | 20 | 170 | 0 | 14500 | 24000 | 20 | Ferromagnetico | 100000 | 30 | ELETTRONICO | 100000 | 20.2 |  | 3919 |  |  | 0 |  |  |  | 0 | 0 | 0 | 0 | OBBLIGATORIO
Q-025 | Q025-n.058 | 1 | Testa palo | 9.5 | ME3b | C | 4196 |  | NAV | 150 | 20 | 170 | 0 | 14500 | 24000 | 20 | Ferromagnetico | 100000 | 30 | ELETTRONICO | 100000 | 20.2 |  | 3919 |  |  | 0 |  |  |  | 0 | 0 | 0 | 0 | OBBLIGATORIO
Q-025 | Q025-n.059 | 1 | Testa palo | 9.5 | ME3b | C | 4196 |  | NAV | 150 | 20 | 170 | 0 | 14500 | 24000 | 20 | Ferromagnetico | 100000 | 30 | ELETTRONICO | 100000 | 20.2 |  | 3919 |  |  | 0 |  |  |  | 0 | 0 | 0 | 0 | OBBLIGATORIO
Q-025 | Q025-n.060 | 1 | Testa palo | 9.5 | ME3b | C | 4196 |  | NAV | 150 | 20 | 170 | 0 | 14500 | 24000 | 20 | Ferromagnetico | 100000 | 30 | ELETTRONICO | 100000 | 20.2 |  | 3919 |  |  | 0 |  |  |  | 0 | 0 | 0 | 0 | OBBLIGATORIO
Q-025 | Q025-n.061 | 1 | Testa palo | 9.5 | ME3b | C | 4196 |  | NAV | 150 | 20 | 170 | 0 | 14500 | 24000 | 20 | Ferromagnetico | 100000 | 30 | ELETTRONICO | 100000 | 20.2 |  | 3919 |  |  | 0 |  |  |  | 0 | 0 | 0 | 0 | OBBLIGATORIO
Q-025 | Q025-n.062 | 1 | Testa palo | 9.5 | ME3b | C | 4196 |  | NAV | 150 | 20 | 170 | 0 | 14500 | 24000 | 20 | Ferromagnetico | 100000 | 30 | ELETTRONICO | 100000 | 20.2 |  | 3919 |  |  | 0 |  |  |  | 0 | 0 | 0 | 0 | OBBLIGATORIO
Q-025 | Q025-n.063 | 1 | Testa palo | 9 | ME2 | C | 4196 |  | NAV | 150 | 20 | 170 | 0 | 14500 | 24000 | 20 | Ferromagnetico | 100000 | 30 | ELETTRONICO | 100000 | 20.2 |  | 3919 |  |  | 0 |  |  |  | 0 | 0 | 0 | 0 | OBBLIGATORIO
Q-025 | Q025-n.064 | 1 | Testa palo | 8 | S2 | C | 4196 |  | NAV | 150 | 20 | 170 | 0 | 14500 | 24000 | 20 | Ferromagnetico | 100000 | 30 | ELETTRONICO | 100000 | 20.2 |  | 3919 |  |  | 0 |  |  |  | 0 | 0 | 0 | 0 | OBBLIGATORIO
Q-025 | Q025-n.065 | 1 | Testa palo | 8 | S2 | C | 4196 |  | NAV | 150 | 20 | 170 | 0 | 14500 | 24000 | 20 | Ferromagnetico | 100000 | 30 | ELETTRONICO | 100000 | 20.2 |  | 3919 |  |  | 0 |  |  |  | 0 | 0 | 0 | 0 | OBBLIGATORIO
Q-025 | Q025-n.066 | 1 | Testa palo | 8 | S2 | C | 4196 |  | NAV | 150 | 20 | 170 | 0 | 14500 | 24000 | 20 | Ferromagnetico | 100000 | 30 | ELETTRONICO | 100000 | 20.2 |  | 3919 |  |  | 0 |  |  |  | 0 | 0 | 0 | 0 | OBBLIGATORIO
Q-025 | Q025-n.067 | 1 | Testa palo | 8 | S2 | C | 4196 |  | NAV | 150 | 20 | 170 | 0 | 14500 | 24000 | 20 | Ferromagnetico | 100000 | 30 | ELETTRONICO | 100000 | 20.2 |  | 3919 |  |  | 0 |  |  |  | 0 | 0 | 0 | 0 | OBBLIGATORIO
Q-025 | Q025-n.068 | 1 | Testa palo | 8 | S2 | C | 4196 |  | NAV | 150 | 20 | 170 | 0 | 14500 | 24000 | 20 | Ferromagnetico | 100000 | 30 | ELETTRONICO | 100000 | 20.2 |  | 3919 |  |  | 0 |  |  |  | 0 | 0 | 0 | 0 | OBBLIGATORIO
Q-025 | Q025-n.069 | 1 | Testa palo | 8 | S2 | C | 4196 |  | NAV | 150 | 20 | 170 | 0 | 14500 | 24000 | 20 | Ferromagnetico | 100000 | 30 | ELETTRONICO | 100000 | 20.2 |  | 3919 |  |  | 0 |  |  |  | 0 | 0 | 0 | 0 | OBBLIGATORIO
Q-025 | Q025-n.070 | 1 | Testa palo | 8 | S2 | C | 4196 |  | NAV | 150 | 20 | 170 | 0 | 14500 | 24000 | 20 | Ferromagnetico | 100000 | 30 | ELETTRONICO | 100000 | 20.2 |  | 3919 |  |  | 0 |  |  |  | 0 | 0 | 0 | 0 | OBBLIGATORIO
Q-025 | Q025-n.070 | 1 | Testa palo | 8 | S2 | C | 4196 |  | NAV | 150 | 20 | 170 | 0 | 14500 | 24000 | 20 | Ferromagnetico | 100000 | 30 | ELETTRONICO | 100000 | 20.2 |  | 3919 |  |  | 0 |  |  |  | 0 | 0 | 0 | 0 | OBBLIGATORIO
Q-025 | Q025-n.071 | 1 | Testa palo | 8 | S2 | C | 4196 |  | NAV | 150 | 20 | 170 | 0 | 14500 | 24000 | 20 | Ferromagnetico | 100000 | 30 | ELETTRONICO | 100000 | 20.2 |  | 3919 |  |  | 0 |  |  |  | 0 | 0 | 0 | 0 | OBBLIGATORIO
Q-025 | Q025-n.071 | 1 | Testa palo | 8 | S2 | C | 4196 |  | NAV | 150 | 20 | 170 | 0 | 14500 | 24000 | 20 | Ferromagnetico | 100000 | 30 | ELETTRONICO | 100000 | 20.2 |  | 3919 |  |  | 0 |  |  |  | 0 | 0 | 0 | 0 | OBBLIGATORIO
Q-025 | Q025-n.072 | 1 | Testa palo | 8 | CE 3 | C | 4196 |  | NAV | 70 | 13.5 | 83.5 | 0 | 5900 | 24000 | 30 | Ferromagnetico | 100000 | 30 | ELETTRONICO | 100000 | 19.3 |  | 3919 |  |  | 0 |  |  |  | 0 | 0 | 0 | 0 | FACOLTATIVO
Q-025 | Q025-n.072 | 1 | Testa palo | 8 | S2 | C | 4196 |  | NAV | 70 | 13.5 | 83.5 | 0 | 5900 | 24000 | 30 | Ferromagnetico | 100000 | 30 | ELETTRONICO | 100000 | 19.3 |  | 3919 |  |  | 0 |  |  |  | 0 | 0 | 0 | 0 | FACOLTATIVO
Q-025 | Q025-n.073 | 1 | Testa palo | 8 | CE3 | C | 4196 |  | NAV | 70 | 13.5 | 83.5 | 0 | 5900 | 24000 | 30 | Ferromagnetico | 100000 | 30 | ELETTRONICO | 100000 | 19.3 |  | 3919 |  |  | 0 |  |  |  | 0 | 0 | 0 | 0 | FACOLTATIVO
Q-025 | Q025-n.074 | 1 | Testa palo | 8 | CE3 | C | 4196 |  | NAV | 70 | 13.5 | 83.5 | 0 | 5900 | 24000 | 30 | Ferromagnetico | 100000 | 30 | ELETTRONICO | 100000 | 19.3 |  | 3919 |  |  | 0 |  |  |  | 0 | 0 | 0 | 0 | FACOLTATIVO
Q-025 | Q025-n.075 | 1 | Testa palo | 8 | CE3 | C | 4196 |  | NAV | 70 | 13.5 | 83.5 | 0 | 5900 | 24000 | 30 | Ferromagnetico | 100000 | 30 | ELETTRONICO | 100000 | 19.3 |  | 3919 |  |  | 0 |  |  |  | 0 | 0 | 0 | 0 | FACOLTATIVO
Q-025 | Q025-n.076 | 1 | Testa palo | 8 | CE3 | C | 4196 |  | NAV | 70 | 13.5 | 83.5 | 0 | 5900 | 24000 | 30 | Ferromagnetico | 100000 | 30 | ELETTRONICO | 100000 | 19.3 |  | 3919 |  |  | 0 |  |  |  | 0 | 0 | 0 | 0 | FACOLTATIVO
Q-025 | Q025-n.077 | 1 | Testa palo | 8 | CE3 | C | 4196 |  | NAV | 70 | 13.5 | 83.5 | 0 | 5900 | 24000 | 30 | Ferromagnetico | 100000 | 30 | ELETTRONICO | 100000 | 19.3 |  | 3919 |  |  | 0 |  |  |  | 0 | 0 | 0 | 0 | FACOLTATIVO
Q-025 | Q025-n.078 | 1 | Testa palo | 8 | CE3 | C | 4196 |  | NAV | 70 | 13.5 | 83.5 | 0 | 5900 | 24000 | 30 | Ferromagnetico | 100000 | 30 | ELETTRONICO | 100000 | 19.3 |  | 3919 |  |  | 0 |  |  |  | 0 | 0 | 0 | 0 | FACOLTATIVO
Q-025 | Q025-n.079 | 1 | Palo arredo urbano | 4 | S5 | C | 4196 |  | NAV | 70 | 13.5 | 83.5 | 0 | 5900 | 24000 | 30 | Ferromagnetico | 100000 | 30 | ELETTRONICO | 100000 | 19.3 |  | 3919 |  |  | 0 |  |  |  | 0 | 0 | 0 | 0 | FACOLTATIVO
Q-025 | Q025-n.080 | 1 | Palo arredo urbano | 4 | S5 | C | 4196 |  | NAV | 70 | 13.5 | 83.5 | 0 | 5900 | 24000 | 30 | Ferromagnetico | 100000 | 30 | ELETTRONICO | 100000 | 19.3 |  | 3919 |  |  | 0 |  |  |  | 0 | 0 | 0 | 0 | FACOLTATIVO
Q-025 | Q025-n.081 | 1 | Palo arredo urbano | 4 | S5 | C | 4196 |  | NAV | 70 | 13.5 | 83.5 | 0 | 5900 | 24000 | 30 | Ferromagnetico | 100000 | 30 | ELETTRONICO | 100000 | 19.3 |  | 3919 |  |  | 0 |  |  |  | 0 | 0 | 0 | 0 | FACOLTATIVO
Q-025 | Q025-n.082 | 1 | Palo arredo urbano | 4 | S5 | C | 4196 |  | NAV | 70 | 13.5 | 83.5 | 0 | 5900 | 24000 | 30 | Ferromagnetico | 100000 | 30 | ELETTRONICO | 100000 | 19.3 |  | 3919 |  |  | 0 |  |  |  | 0 | 0 | 0 | 0 | FACOLTATIVO
Q-025 | Q025-n.083 | 1 | Palo arredo urbano | 4 | S5 | C | 4196 |  | NAV | 70 | 13.5 | 83.5 | 0 | 5900 | 24000 | 30 | Ferromagnetico | 100000 | 30 | ELETTRONICO | 100000 | 19.3 |  | 3919 |  |  | 0 |  |  |  | 0 | 0 | 0 | 0 | FACOLTATIVO
Q-025 | Q025-n.084 | 1 | Palo arredo urbano | 4 | S5 | C | 4196 |  | NAV | 70 | 13.5 | 83.5 | 0 | 5900 | 24000 | 30 | Ferromagnetico | 100000 | 30 | ELETTRONICO | 100000 | 19.3 |  | 3919 |  |  | 0 |  |  |  | 0 | 0 | 0 | 0 | FACOLTATIVO
Q-026 | Q026-n.001 | 1 | Testa palo | 6 | S5 | C | 4196 |  | LED | 108 |  | 108 | 0 | [10 empty] | 3919 |  |  | 0 |  |  |  | 0 | 0 | 0 | 0 | FACOLTATIVO
Q-026 | Q026-n.002 | 1 | Testa palo | 6 | S5 | C | 4196 |  | LED | 108 |  | 108 | 0 | [10 empty] | 3919 |  |  | 0 |  |  |  | 0 | 0 | 0 | 0 | FACOLTATIVO
Q-026 | Q026-n.003 | 1 | Testa palo | 6 | CE3 | C | 4196 |  | LED | 108 |  | 108 | 0 | [10 empty] | 3919 |  |  | 0 |  |  |  | 0 | 0 | 0 | 0 | FACOLTATIVO
Q-026 | Q026-n.004 | 1 | Testa palo | 6 | CE3 | C | 4196 |  | LED | 108 |  | 108 | 0 | [10 empty] | 3919 |  |  | 0 |  |  |  | 0 | 0 | 0 | 0 | FACOLTATIVO
Q-026 | Q026-n.005 | 1 | Proiettore | 8 | CE3 | C | 4196 |  | HQI | 250 | 27 | 277 | 0 | 19000 | 10000 | 35 | ELETTRONICO | 100000 | 30 | ELETTRONICO | 100000 | 20.2 |  | 3919 |  |  | 0 |  |  |  | 0 | 0 | 0 | 0 | OBBLIGATORIO
Q-026 | Q026-n.006 | 1 | Proiettore | 8 | CE3 | C | 4196 |  | HQI | 250 | 27 | 277 | 0 | 19000 | 10000 | 35 | ELETTRONICO | 100000 | 30 | ELETTRONICO | 100000 | 20.2 |  | 3919 |  |  | 0 |  |  |  | 0 | 0 | 0 | 0 | OBBLIGATORIO
Q-026 | Q026-n.007 | 1 | Proiettore | 8 | CE3 | C | 4196 |  | HQI | 250 | 27 | 277 | 0 | 19000 | 10000 | 35 | ELETTRONICO | 100000 | 30 | ELETTRONICO | 100000 | 20.2 |  | 3919 |  |  | 0 |  |  |  | 0 | 0 | 0 | 0 | OBBLIGATORIO
Q-026 | Q026-n.008 | 1 | Proiettore | 10.5 | CE3 | C | 4196 |  | HQI | 400 | 34 | 434 | 0 | 36500 | 9000 | 35 | ELETTRONICO | 100000 | 30 | ELETTRONICO | 100000 | 20.2 |  | 3919 |  |  | 0 |  |  |  | 0 | 0 | 0 | 0 | OBBLIGATORIO
Q-026 | Q026-n.009 | 1 | Proiettore | 10.5 | CE3 | C | 4196 |  | HQI | 250 | 27 | 277 | 0 | 19000 | 10000 | 35 | ELETTRONICO | 100000 | 30 | ELETTRONICO | 100000 | 20.2 |  | 3919 |  |  | 0 |  |  |  | 0 | 0 | 0 | 0 | OBBLIGATORIO
Q-026 | Q026-n.010 | 1 | Proiettore | 10.5 | CE3 | C | 4196 |  | HQI | 250 | 27 | 277 | 0 | 19000 | 10000 | 35 | ELETTRONICO | 100000 | 30 | ELETTRONICO | 100000 | 20.2 |  | 3919 |  |  | 0 |  |  |  | 0 | 0 | 0 | 0 | OBBLIGATORIO
Q-026 | Q026-n.011 | 1 | Proiettore | 10.5 | CE3 | C | 4196 |  | HQI | 250 | 27 | 277 | 0 | 19000 | 10000 | 35 | ELETTRONICO | 100000 | 30 | ELETTRONICO | 100000 | 20.2 |  | 3919 |  |  | 0 |  |  |  | 0 | 0 | 0 | 0 | OBBLIGATORIO
Q-026 | Q026-n.012 | 1 | Proiettore | 10.5 | CE3 | C | 4196 |  | HQI | 250 | 27 | 277 | 0 | 19000 | 10000 | 35 | ELETTRONICO | 100000 | 30 | ELETTRONICO | 100000 | 20.2 |  | 3919 |  |  | 0 |  |  |  | 0 | 0 | 0 | 0 | OBBLIGATORIO
Q-026 | Q026-n.013 | 1 | Proiettore | 10.5 | CE3 | C | 4196 |  | HQI | 400 | 34 | 434 | 0 | 36500 | 9000 | 35 | ELETTRONICO | 100000 | 30 | ELETTRONICO | 100000 | 20.2 |  | 3919 |  |  | 0 |  |  |  | 0 | 0 | 0 | 0 | OBBLIGATORIO
Q-027 | Q027-n.001 | 1 | Palo arredo urbano | 5.5 | S5 | C | 4196 |  | HQI | 150 | 20 | 170 | 0 | 11600 | 10000 | 30 | ELETTRONICO | 100000 | 30 | ELETTRONICO | 100000 | 20.2 |  | 3919 |  |  | 0 |  |  |  | 0 | 0 | 0 | 0 | OBBLIGATORIO
Q-027 | Q027-n.002 | 1 | Palo arredo urbano | 5.5 | S5 | C | 4196 |  | HQI | 150 | 20 | 170 | 0 | 11600 | 10000 | 30 | ELETTRONICO | 100000 | 30 | ELETTRONICO | 100000 | 20.2 |  | 3919 |  |  | 0 |  |  |  | 0 | 0 | 0 | 0 | OBBLIGATORIO
Q-027 | Q027-n.003 | 1 | Palo arredo urbano | 5.5 | S5 | C | 4196 |  | HQI | 150 | 20 | 170 | 0 | 11600 | 10000 | 30 | ELETTRONICO | 100000 | 30 | ELETTRONICO | 100000 | 20.2 |  | 3919 |  |  | 0 |  |  |  | 0 | 0 | 0 | 0 | OBBLIGATORIO
Q-027 | Q027-n.004 | 1 | Palo arredo urbano | 5.5 | S5 | C | 4196 |  | HQI | 150 | 20 | 170 | 0 | 11600 | 10000 | 30 | ELETTRONICO | 100000 | 30 | ELETTRONICO | 100000 | 20.2 |  | 3919 |  |  | 0 |  |  |  | 0 | 0 | 0 | 0 | OBBLIGATORIO
Q-027 | Q027-n.005 | 1 | Palo arredo urbano | 5.5 | S5 | C | 4196 |  | HQI | 150 | 20 | 170 | 0 | 11600 | 10000 | 30 | ELETTRONICO | 100000 | 30 | ELETTRONICO | 100000 | 20.2 |  | 3919 |  |  | 0 |  |  |  | 0 | 0 | 0 | 0 | OBBLIGATORIO
Q-027 | Q027-n.006 | 1 | Palo arredo urbano | 5.5 | S5 | C | 4196 |  | HQI | 150 | 20 | 170 | 0 | 11600 | 10000 | 30 | ELETTRONICO | 100000 | 30 | ELETTRONICO | 100000 | 20.2 |  | 3919 |  |  | 0 |  |  |  | 0 | 0 | 0 | 0 | OBBLIGATORIO
Q-027 | Q027-n.007 | 1 | Palo arredo urbano | 5.5 | S5 | C | 4196 |  | HQI | 150 | 20 | 170 | 0 | 11600 | 10000 | 30 | ELETTRONICO | 100000 | 30 | ELETTRONICO | 100000 | 20.2 |  | 3919 |  |  | 0 |  |  |  | 0 | 0 | 0 | 0 | OBBLIGATORIO
Q-027 | Q027-n.008 | 1 | Palo arredo urbano | 5.5 | S5 | C | 4196 |  | HQI | 150 | 20 | 170 | 0 | 11600 | 10000 | 30 | ELETTRONICO | 100000 | 30 | ELETTRONICO | 100000 | 20.2 |  | 3919 |  |  | 0 |  |  |  | 0 | 0 | 0 | 0 | OBBLIGATORIO
Q-027 | Q027-n.009 | 1 | Palo arredo urbano | 5.5 | S5 | C | 4196 |  | HQI | 150 | 20 | 170 | 0 | 11600 | 10000 | 30 | ELETTRONICO | 100000 | 30 | ELETTRONICO | 100000 | 20.2 |  | 3919 |  |  | 0 |  |  |  | 0 | 0 | 0 | 0 | OBBLIGATORIO
Q-027 | Q027-n.010 | 1 | Palo arredo urbano | 5.5 | S5 | C | 4196 |  | HQI | 150 | 20 | 170 | 0 | 11600 | 10000 | 30 | ELETTRONICO | 100000 | 30 | ELETTRONICO | 100000 | 20.2 |  | 3919 |  |  | 0 |  |  |  | 0 | 0 | 0 | 0 | OBBLIGATORIO
Q-027 | Q027-n.011 | 1 | Palo arredo urbano | 5.5 | S5 | C | 4196 |  | HQI | 150 | 20 | 170 | 0 | 11600 | 10000 | 30 | ELETTRONICO | 100000 | 30 | ELETTRONICO | 100000 | 20.2 |  | 3919 |  |  | 0 |  |  |  | 0 | 0 | 0 | 0 | OBBLIGATORIO
Q-027 | Q027-n.012 | 1 | Palo arredo urbano | 5.5 | S5 | C | 4196 |  | HQI | 150 | 20 | 170 | 0 | 11600 | 10000 | 30 | ELETTRONICO | 100000 | 30 | ELETTRONICO | 100000 | 20.2 |  | 3919 |  |  | 0 |  |  |  | 0 | 0 | 0 | 0 | OBBLIGATORIO
Q-028 | Q028-n.001 | 1 | Sbraccio curvo | 8.3 | ME3b | C | 4196 |  | VAP MERCURIO | 250 | 11 | 261 | 0 | 6300 | 16000 | 12 | Ferromagnetico | 100000 | 30 |  |  |  |  | 3919 |  |  | 0 |  |  |  | 0 | 0 | 0 | 0 | OBBLIGATORIO
Q-028 | Q028-n.002 | 1 | Sbraccio curvo | 8.3 | ME3b | C | 4196 |  | VAP MERCURIO | 250 | 11 | 261 | 0 | 6300 | 16000 | 12 | Ferromagnetico | 100000 | 30 |  |  |  |  | 3919 |  |  | 0 |  |  |  | 0 | 0 | 0 | 0 | OBBLIGATORIO
Q-028 | Q028-n.003 | 1 | Sbraccio curvo | 8.3 | ME3b | C | 4196 |  | VAP MERCURIO | 250 | 11 | 261 | 0 | 6300 | 16000 | 12 | Ferromagnetico | 100000 | 30 |  |  |  |  | 3919 |  |  | 0 |  |  |  | 0 | 0 | 0 | 0 | OBBLIGATORIO
Q-028 | Q028-n.004 | 1 | Palo arredo urbano | 1 | CE3 | C | 4196 |  | VAP MERCURIO | 250 | 11 | 261 | 0 | 6300 | 16000 | 12 | Ferromagnetico | 100000 | 30 |  |  |  |  | 3919 |  |  | 0 |  |  |  | 0 | 0 | 0 | 0 | OBBLIGATORIO
Q-028 | Q028-n.005 | 1 | Proiettore | 8 | CE3 | C | 4196 |  | HQI | 400 | 34 | 434 | 0 | 36500 | 9000 | 35 | ELETTRONICO | 100000 | 30 | ELETTRONICO | 100000 | 20.2 |  | 3919 |  |  | 0 |  |  |  | 0 | 0 | 0 | 0 | FACOLTATIVO
Q-028 | Q028-n.006 | 1 | Sbraccio curvo | 8.5 | CE3 | C | 4196 |  | VAP MERCURIO | 250 | 11 | 261 | 0 | 6300 | 16000 | 12 | Ferromagnetico | 100000 | 30 |  |  |  |  | 3919 |  |  | 0 |  |  |  | 0 | 0 | 0 | 0 | OBBLIGATORIO
Q-028 | Q028-n.007 | 1 | Sbraccio curvo | 8.5 | CE3 | C | 4196 |  | VAP MERCURIO | 250 | 11 | 261 | 0 | 6300 | 16000 | 12 | Ferromagnetico | 100000 | 30 |  |  |  |  | 3919 |  |  | 0 |  |  |  | 0 | 0 | 0 | 0 | OBBLIGATORIO
Q-028 | Q028-n.008 | 1 | Sbraccio curvo | 8.5 | CE3 | C | 4196 |  | VAP MERCURIO | 250 | 11 | 261 | 0 | 6300 | 16000 | 12 | Ferromagnetico | 100000 | 30 |  |  |  |  | 3919 |  |  | 0 |  |  |  | 0 | 0 | 0 | 0 | OBBLIGATORIO
Q-028 | Q028-n.009 | 1 | Sbraccio curvo | 8.5 | CE3 | C | 4196 |  | VAP MERCURIO | 250 | 11 | 261 | 0 | 6300 | 16000 | 12 | Ferromagnetico | 100000 | 30 |  |  |  |  | 3919 |  |  | 0 |  |  |  | 0 | 0 | 0 | 0 | OBBLIGATORIO
Q-028 | Q028-n.010 | 1 | Sbraccio curvo | 8.5 | CE3 | C | 4196 |  | VAP MERCURIO | 250 | 11 | 261 | 0 | 6300 | 16000 | 12 | Ferromagnetico | 100000 | 30 |  |  |  |  | 3919 |  |  | 0 |  |  |  | 0 | 0 | 0 | 0 | OBBLIGATORIO
Q-028 | Q028-n.011 | 1 | Sbraccio curvo | 8.5 | CE3 | C | 4196 |  | VAP MERCURIO | 250 | 11 | 261 | 0 | 6300 | 16000 | 12 | Ferromagnetico | 100000 | 30 |  |  |  |  | 3919 |  |  | 0 |  |  |  | 0 | 0 | 0 | 0 | OBBLIGATORIO
Q-029A | Q029A-n.001 | 1 | Testa palo | 9 | ME2 | C | 4196 |  | NAV | 150 | 20 | 170 | 0 | 14500 | 24000 | 20 | Ferromagnetico | 100000 | 30 | ELETTRONICO | 100000 | 20.2 |  | 3919 |  |  | 0 |  |  |  | 0 | 0 | 0 | 0 | OBBLIGATORIO
Q-029A | Q029A-n.002 | 1 | Testa palo | 9 | ME2 | C | 4196 |  | NAV | 150 | 20 | 170 | 0 | 14500 | 24000 | 20 | Ferromagnetico | 100000 | 30 | ELETTRONICO | 100000 | 20.2 |  | 3919 |  |  | 0 |  |  |  | 0 | 0 | 0 | 0 | OBBLIGATORIO
Q-029A | Q029A-n.003 | 1 | Testa palo | 9 | ME2 | C | 4196 |  | NAV | 150 | 20 | 170 | 0 | 14500 | 24000 | 20 | Ferromagnetico | 100000 | 30 | ELETTRONICO | 100000 | 20.2 |  | 3919 |  |  | 0 |  |  |  | 0 | 0 | 0 | 0 | OBBLIGATORIO
Q-029A | Q029A-n.004 | 1 | Testa palo | 9 | ME2 | C | 4196 |  | NAV | 150 | 20 | 170 | 0 | 14500 | 24000 | 20 | Ferromagnetico | 100000 | 30 | ELETTRONICO | 100000 | 20.2 |  | 3919 |  |  | 0 |  |  |  | 0 | 0 | 0 | 0 | OBBLIGATORIO
Q-029A | Q029A-n.005 | 1 | Testa palo | 9 | ME2 | C | 4196 |  | NAV | 150 | 20 | 170 | 0 | 14500 | 24000 | 20 | Ferromagnetico | 100000 | 30 | ELETTRONICO | 100000 | 20.2 |  | 3919 |  |  | 0 |  |  |  | 0 | 0 | 0 | 0 | OBBLIGATORIO
Q-029A | Q029A-n.006 | 1 | Testa palo | 9 | ME2 | C | 4196 |  | NAV | 150 | 20 | 170 | 0 | 14500 | 24000 | 20 | Ferromagnetico | 100000 | 30 | ELETTRONICO | 100000 | 20.2 |  | 3919 |  |  | 0 |  |  |  | 0 | 0 | 0 | 0 | OBBLIGATORIO
Q-029A | Q029A-n.007 | 1 | Testa palo | 9 | ME2 | C | 4196 |  | NAV | 150 | 20 | 170 | 0 | 14500 | 24000 | 20 | Ferromagnetico | 100000 | 30 | ELETTRONICO | 100000 | 20.2 |  | 3919 |  |  | 0 |  |  |  | 0 | 0 | 0 | 0 | OBBLIGATORIO
Q-029A | Q029A-n.008 | 1 | Testa palo | 9 | ME2 | C | 4196 |  | NAV | 150 | 20 | 170 | 0 | 14500 | 24000 | 20 | Ferromagnetico | 100000 | 30 | ELETTRONICO | 100000 | 20.2 |  | 3919 |  |  | 0 |  |  |  | 0 | 0 | 0 | 0 | OBBLIGATORIO
Q-029A | Q029A-n.009 | 1 | Testa palo | 9 | ME2 | C | 4196 |  | NAV | 150 | 20 | 170 | 0 | 14500 | 24000 | 20 | Ferromagnetico | 100000 | 30 | ELETTRONICO | 100000 | 20.2 |  | 3919 |  |  | 0 |  |  |  | 0 | 0 | 0 | 0 | OBBLIGATORIO
Q-029A | Q029A-n.010 | 1 | Testa palo | 9 | ME2 | C | 4196 |  | NAV | 150 | 20 | 170 | 0 | 14500 | 24000 | 20 | Ferromagnetico | 100000 | 30 | ELETTRONICO | 100000 | 20.2 |  | 3919 |  |  | 0 |  |  |  | 0 | 0 | 0 | 0 | OBBLIGATORIO
Q-029A | Q029A-n.011 | 1 | Testa palo | 9 | ME2 | C | 4196 |  | NAV | 150 | 20 | 170 | 0 | 14500 | 24000 | 20 | Ferromagnetico | 100000 | 30 | ELETTRONICO | 100000 | 20.2 |  | 3919 |  |  | 0 |  |  |  | 0 | 0 | 0 | 0 | OBBLIGATORIO
Q-029A | Q029A-n.012 | 1 | Testa palo | 9 | ME2 | C | 4196 |  | NAV | 150 | 20 | 170 | 0 | 14500 | 24000 | 20 | Ferromagnetico | 100000 | 30 | ELETTRONICO | 100000 | 20.2 |  | 3919 |  |  | 0 |  |  |  | 0 | 0 | 0 | 0 | OBBLIGATORIO
Q-029A | Q029A-n.013 | 1 | Testa palo | 9 | ME2 | C | 4196 |  | NAV | 150 | 20 | 170 | 0 | 14500 | 24000 | 20 | Ferromagnetico | 100000 | 30 | ELETTRONICO | 100000 | 20.2 |  | 3919 |  |  | 0 |  |  |  | 0 | 0 | 0 | 0 | OBBLIGATORIO
Q-030 | Q030-n.001 | 1 | Testa palo | 9.5 | S2 | C | 4196 |  | LED | 108 |  | 108 | 0 | [10 empty] | 3919 |  |  | 0 |  |  |  | 0 | 0 | 0 | 0 | FACOLTATIVO
Q-030 | Q030-n.002 | 1 | Testa palo | 9.5 | S2 | C | 4196 |  | LED | 108 |  | 108 | 0 | [10 empty] | 3919 |  |  | 0 |  |  |  | 0 | 0 | 0 | 0 | FACOLTATIVO
Q-030 | Q030-n.002 | 1 | Testa palo | 9.5 | S2 | C | 4196 |  | LED | 108 |  | 108 | 0 | [10 empty] | 3919 |  |  | 0 |  |  |  | 0 | 0 | 0 | 0 | FACOLTATIVO
Q-030 | Q030-n.002 | 1 | Testa palo | 9.5 | S2 | C | 4196 |  | LED | 108 |  | 108 | 0 | [10 empty] | 3919 |  |  | 0 |  |  |  | 0 | 0 | 0 | 0 | FACOLTATIVO
Q-030 | Q030-n.003 | 1 | Testa palo | 9.5 | S2 | C | 4196 |  | LED | 108 |  | 108 | 0 | [10 empty] | 3919 |  |  | 0 |  |  |  | 0 | 0 | 0 | 0 | FACOLTATIVO
Q-030 | Q030-n.003 | 1 | Testa palo | 9.5 | S2 | C | 4196 |  | LED | 108 |  | 108 | 0 | [10 empty] | 3919 |  |  | 0 |  |  |  | 0 | 0 | 0 | 0 | FACOLTATIVO
Q-030 | Q030-n.004 | 1 | Testa palo | 9.5 | S2 | C | 4196 |  | LED | 108 |  | 108 | 0 | [10 empty] | 3919 |  |  | 0 |  |  |  | 0 | 0 | 0 | 0 | FACOLTATIVO
Q-030 | Q030-n.004 | 1 | Testa palo | 9.5 | S2 | C | 4196 |  | LED | 108 |  | 108 | 0 | [10 empty] | 3919 |  |  | 0 |  |  |  | 0 | 0 | 0 | 0 | FACOLTATIVO
Q-030 | Q030-n.005 | 1 | Testa palo | 9.5 | S2 | C | 4196 |  | LED | 108 |  | 108 | 0 | [10 empty] | 3919 |  |  | 0 |  |  |  | 0 | 0 | 0 | 0 | FACOLTATIVO
Q-030 | Q030-n.005 | 1 | Testa palo | 9.5 | S2 | C | 4196 |  | LED | 108 |  | 108 | 0 | [10 empty] | 3919 |  |  | 0 |  |  |  | 0 | 0 | 0 | 0 | FACOLTATIVO
Q-030 | Q030-n.006 | 1 | Testa palo | 9.5 | S2 | C | 4196 |  | LED | 108 |  | 108 | 0 | [10 empty] | 3919 |  |  | 0 |  |  |  | 0 | 0 | 0 | 0 | FACOLTATIVO
Q-030 | Q030-n.006 | 1 | Testa palo | 9.5 | S2 | C | 4196 |  | LED | 108 |  | 108 | 0 | [10 empty] | 3919 |  |  | 0 |  |  |  | 0 | 0 | 0 | 0 | FACOLTATIVO
Q-030 | Q030-n.007 | 1 | Testa palo | 9.5 | S2 | C | 4196 |  | LED | 108 |  | 108 | 0 | [10 empty] | 3919 |  |  | 0 |  |  |  | 0 | 0 | 0 | 0 | FACOLTATIVO
Q-030 | Q030-n.007 | 1 | Testa palo | 9.5 | S2 | C | 4196 |  | LED | 108 |  | 108 | 0 | [10 empty] | 3919 |  |  | 0 |  |  |  | 0 | 0 | 0 | 0 | FACOLTATIVO
Q-030 | Q030-n.008 | 1 | Testa palo | 9.5 | S2 | C | 4196 |  | LED | 108 |  | 108 | 0 | [10 empty] | 3919 |  |  | 0 |  |  |  | 0 | 0 | 0 | 0 | FACOLTATIVO
Q-030 | Q030-n.008 | 1 | Testa palo | 9.5 | S2 | C | 4196 |  | LED | 108 |  | 108 | 0 | [10 empty] | 3919 |  |  | 0 |  |  |  | 0 | 0 | 0 | 0 | FACOLTATIVO
Q-030 | Q030-n.009 | 1 | Testa palo | 9.5 | S2 | C | 4196 |  | LED | 108 |  | 108 | 0 | [10 empty] | 3919 |  |  | 0 |  |  |  | 0 | 0 | 0 | 0 | FACOLTATIVO
Q-030 | Q030-n.009 | 1 | Testa palo | 9.5 | S2 | C | 4196 |  | LED | 108 |  | 108 | 0 | [10 empty] | 3919 |  |  | 0 |  |  |  | 0 | 0 | 0 | 0 | FACOLTATIVO
Q-030 | Q030-n.009 | 1 | Testa palo | 9.5 | S2 | C | 4196 |  | LED | 108 |  | 108 | 0 | [10 empty] | 3919 |  |  | 0 |  |  |  | 0 | 0 | 0 | 0 | FACOLTATIVO
Q-031 | Q031-n.001 | 1 | Testa palo | 8.5 | CE3 | C | 4196 |  | VAP MERCURIO | 125 | 11 | 136 | 0 | 6300 | 16000 | 12 | Ferromagnetico | 100000 | 30 |  |  |  |  | 3919 |  |  | 0 |  |  |  | 0 | 0 | 0 | 0 | OBBLIGATORIO
Q-031 | Q031-n.002 | 1 | Testa palo | 8.5 | CE3 | C | 4196 |  | VAP MERCURIO | 125 | 11 | 136 | 0 | 6300 | 16000 | 12 | Ferromagnetico | 100000 | 30 |  |  |  |  | 3919 |  |  | 0 |  |  |  | 0 | 0 | 0 | 0 | OBBLIGATORIO
Q-031 | Q031-n.003 | 1 | Testa palo | 8.5 | CE3 | C | 4196 |  | VAP MERCURIO | 125 | 11 | 136 | 0 | 6300 | 16000 | 12 | Ferromagnetico | 100000 | 30 |  |  |  |  | 3919 |  |  | 0 |  |  |  | 0 | 0 | 0 | 0 | OBBLIGATORIO
Q-031 | Q031-n.004 | 1 | Testa palo | 8.5 | CE3 | C | 4196 |  | VAP MERCURIO | 125 | 11 | 136 | 0 | 6300 | 16000 | 12 | Ferromagnetico | 100000 | 30 |  |  |  |  | 3919 |  |  | 0 |  |  |  | 0 | 0 | 0 | 0 | OBBLIGATORIO
Q-031 | Q031-n.005 | 1 | Testa palo | 8.5 | CE3 | C | 4196 |  | VAP MERCURIO | 125 | 11 | 136 | 0 | 6300 | 16000 | 12 | Ferromagnetico | 100000 | 30 |  |  |  |  | 3919 |  |  | 0 |  |  |  | 0 | 0 | 0 | 0 | OBBLIGATORIO
Q-031 | Q031-n.006 | 1 | Testa palo | 8.5 | CE3 | C | 4196 |  | VAP MERCURIO | 125 | 11 | 136 | 0 | 6300 | 16000 | 12 | Ferromagnetico | 100000 | 30 |  |  |  |  | 3919 |  |  | 0 |  |  |  | 0 | 0 | 0 | 0 | OBBLIGATORIO
Q-031 | Q031-n.007 | 1 | Testa palo | 8.5 | CE3 | C | 4196 |  | VAP MERCURIO | 125 | 11 | 136 | 0 | 6300 | 16000 | 12 | Ferromagnetico | 100000 | 30 |  |  |  |  | 3919 |  |  | 0 |  |  |  | 0 | 0 | 0 | 0 | OBBLIGATORIO
Q-031 | Q031-n.008 | 1 | Testa palo | 8.5 | CE3 | C | 4196 |  | VAP MERCURIO | 125 | 11 | 136 | 0 | 6300 | 16000 | 12 | Ferromagnetico | 100000 | 30 |  |  |  |  | 3919 |  |  | 0 |  |  |  | 0 | 0 | 0 | 0 | OBBLIGATORIO
Q-031 | Q031-n.009 | 1 | Testa palo | 8.5 | CE3 | C | 4196 |  | VAP MERCURIO | 125 | 11 | 136 | 0 | 6300 | 16000 | 12 | Ferromagnetico | 100000 | 30 |  |  |  |  | 3919 |  |  | 0 |  |  |  | 0 | 0 | 0 | 0 | OBBLIGATORIO
Q-031 | Q031-n.010 | 1 | Testa palo | 8.5 | CE3 | C | 4196 |  | VAP MERCURIO | 125 | 11 | 136 | 0 | 6300 | 16000 | 12 | Ferromagnetico | 100000 | 30 |  |  |  |  | 3919 |  |  | 0 |  |  |  | 0 | 0 | 0 | 0 | OBBLIGATORIO
Q-031 | Q031-n.011 | 1 | Testa palo | 8.5 | CE3 | C | 4196 |  | VAP MERCURIO | 125 | 11 | 136 | 0 | 6300 | 16000 | 12 | Ferromagnetico | 100000 | 30 |  |  |  |  | 3919 |  |  | 0 |  |  |  | 0 | 0 | 0 | 0 | OBBLIGATORIO
Q-031 | Q031-n.012 | 1 | Testa palo | 8 | CE3 | C | 4196 |  | VAP MERCURIO | 125 | 11 | 136 | 0 | 6300 | 16000 | 12 | Ferromagnetico | 100000 | 30 |  |  |  |  | 3919 |  |  | 0 |  |  |  | 0 | 0 | 0 | 0 | OBBLIGATORIO
Q-031 | Q031-n.013 | 1 | Testa palo | 8 | CE3 | C | 4196 |  | VAP MERCURIO | 125 | 11 | 136 | 0 | 6300 | 16000 | 12 | Ferromagnetico | 100000 | 30 |  |  |  |  | 3919 |  |  | 0 |  |  |  | 0 | 0 | 0 | 0 | OBBLIGATORIO
Q-031 | Q031-n.014 | 1 | Testa palo | 8 | CE3 | C | 4196 |  | VAP MERCURIO | 125 | 11 | 136 | 0 | 6300 | 16000 | 12 | Ferromagnetico | 100000 | 30 |  |  |  |  | 3919 |  |  | 0 |  |  |  | 0 | 0 | 0 | 0 | OBBLIGATORIO
Q-031 | Q031-n.015 | 1 | Testa palo | 8 | CE3 | C | 4196 |  | VAP MERCURIO | 125 | 11 | 136 | 0 | 6300 | 16000 | 12 | Ferromagnetico | 100000 | 30 |  |  |  |  | 3919 |  |  | 0 |  |  |  | 0 | 0 | 0 | 0 | OBBLIGATORIO
Q-031 | Q031-n.016 | 1 | Testa palo | 8 | CE3 | C | 4196 |  | VAP MERCURIO | 125 | 11 | 136 | 0 | 6300 | 16000 | 12 | Ferromagnetico | 100000 | 30 |  |  |  |  | 3919 |  |  | 0 |  |  |  | 0 | 0 | 0 | 0 | OBBLIGATORIO
Q-031 | Q031-n.017 | 1 | Testa palo | 8 | CE3 | C | 4196 |  | VAP MERCURIO | 125 | 11 | 136 | 0 | 6300 | 16000 | 12 | Ferromagnetico | 100000 | 30 |  |  |  |  | 3919 |  |  | 0 |  |  |  | 0 | 0 | 0 | 0 | OBBLIGATORIO
Q-031 | Q031-n.018 | 1 | Testa palo | 8 | CE3 | C | 4196 |  | VAP MERCURIO | 125 | 11 | 136 | 0 | 6300 | 16000 | 12 | Ferromagnetico | 100000 | 30 |  |  |  |  | 3919 |  |  | 0 |  |  |  | 0 | 0 | 0 | 0 | OBBLIGATORIO
Q-031 | Q031-n.019 | 1 | Testa palo | 8 | CE3 | C | 4196 |  | VAP MERCURIO | 125 | 11 | 136 | 0 | 6300 | 16000 | 12 | Ferromagnetico | 100000 | 30 |  |  |  |  | 3919 |  |  | 0 |  |  |  | 0 | 0 | 0 | 0 | OBBLIGATORIO
Q-031 | Q031-n.020 | 1 | Testa palo | 8 | CE3 | C | 4196 |  | VAP MERCURIO | 125 | 11 | 136 | 0 | 6300 | 16000 | 12 | Ferromagnetico | 100000 | 30 |  |  |  |  | 3919 |  |  | 0 |  |  |  | 0 | 0 | 0 | 0 | OBBLIGATORIO
Q-031 | Q031-n.021 | 1 | Testa palo | 8 | CE3 | C | 4196 |  | VAP MERCURIO | 125 | 11 | 136 | 0 | 6300 | 16000 | 12 | Ferromagnetico | 100000 | 30 |  |  |  |  | 3919 |  |  | 0 |  |  |  | 0 | 0 | 0 | 0 | OBBLIGATORIO
Q-031 | Q031-n.022 | 1 | Testa palo | 8 | CE3 | C | 4196 |  | VAP MERCURIO | 125 | 11 | 136 | 0 | 6300 | 16000 | 12 | Ferromagnetico | 100000 | 30 |  |  |  |  | 3919 |  |  | 0 |  |  |  | 0 | 0 | 0 | 0 | OBBLIGATORIO
Q-031 | Q031-n.023 | 1 | Testa palo | 8 | CE3 | C | 4196 |  | VAP MERCURIO | 125 | 11 | 136 | 0 | 6300 | 16000 | 12 | Ferromagnetico | 100000 | 30 |  |  |  |  | 3919 |  |  | 0 |  |  |  | 0 | 0 | 0 | 0 | OBBLIGATORIO
Q-031 | Q031-n.024 | 1 | Testa palo | 8 | CE3 | C | 4196 |  | VAP MERCURIO | 125 | 11 | 136 | 0 | 6300 | 16000 | 12 | Ferromagnetico | 100000 | 30 |  |  |  |  | 3919 |  |  | 0 |  |  |  | 0 | 0 | 0 | 0 | OBBLIGATORIO
Q-031 | Q031-n.025 | 1 | Testa palo | 8 | CE3 | C | 4196 |  | VAP MERCURIO | 125 | 11 | 136 | 0 | 6300 | 16000 | 12 | Ferromagnetico | 100000 | 30 |  |  |  |  | 3919 |  |  | 0 |  |  |  | 0 | 0 | 0 | 0 | OBBLIGATORIO
Q-031 | Q031-n.026 | 1 | Testa palo | 8 | CE3 | C | 4196 |  | VAP MERCURIO | 125 | 11 | 136 | 0 | 6300 | 16000 | 12 | Ferromagnetico | 100000 | 30 |  |  |  |  | 3919 |  |  | 0 |  |  |  | 0 | 0 | 0 | 0 | OBBLIGATORIO
Q-031 | Q031-n.027 | 1 | Testa palo | 8 | CE3 | C | 4196 |  | VAP MERCURIO | 125 | 11 | 136 | 0 | 6300 | 16000 | 12 | Ferromagnetico | 100000 | 30 |  |  |  |  | 3919 |  |  | 0 |  |  |  | 0 | 0 | 0 | 0 | OBBLIGATORIO
Q-031 | Q031-n.028 | 1 | Testa palo | 8 | CE3 | C | 4196 |  | VAP MERCURIO | 125 | 11 | 136 | 0 | 6300 | 16000 | 12 | Ferromagnetico | 100000 | 30 |  |  |  |  | 3919 |  |  | 0 |  |  |  | 0 | 0 | 0 | 0 | OBBLIGATORIO
Q-031 | Q031-n.029 | 1 | Testa palo | 8 | CE3 | C | 4196 |  | VAP MERCURIO | 125 | 11 | 136 | 0 | 6300 | 16000 | 12 | Ferromagnetico | 100000 | 30 |  |  |  |  | 3919 |  |  | 0 |  |  |  | 0 | 0 | 0 | 0 | OBBLIGATORIO
Q-031 | Q031-n.030 | 1 | Testa palo | 8 | CE3 | C | 4196 |  | VAP MERCURIO | 125 | 11 | 136 | 0 | 6300 | 16000 | 12 | Ferromagnetico | 100000 | 30 |  |  |  |  | 3919 |  |  | 0 |  |  |  | 0 | 0 | 0 | 0 | OBBLIGATORIO
Q-031 | Q031-n.031 | 1 | Testa palo | 8 | CE3 | C | 4196 |  | VAP MERCURIO | 125 | 11 | 136 | 0 | 6300 | 16000 | 12 | Ferromagnetico | 100000 | 30 |  |  |  |  | 3919 |  |  | 0 |  |  |  | 0 | 0 | 0 | 0 | OBBLIGATORIO
Q-031 | Q031-n.032 | 1 | Testa palo | 8 | CE3 | C | 4196 |  | VAP MERCURIO | 125 | 11 | 136 | 0 | 6300 | 16000 | 12 | Ferromagnetico | 100000 | 30 |  |  |  |  | 3919 |  |  | 0 |  |  |  | 0 | 0 | 0 | 0 | OBBLIGATORIO
Q-031 | Q031-n.033 | 1 | Testa palo | 8 | CE3 | C | 4196 |  | VAP MERCURIO | 125 | 11 | 136 | 0 | 6300 | 16000 | 12 | Ferromagnetico | 100000 | 30 |  |  |  |  | 3919 |  |  | 0 |  |  |  | 0 | 0 | 0 | 0 | OBBLIGATORIO
Q-031 | Q031-n.034 | 1 | Testa palo | 8 | CE3 | C | 4196 |  | VAP MERCURIO | 125 | 11 | 136 | 0 | 6300 | 16000 | 12 | Ferromagnetico | 100000 | 30 |  |  |  |  | 3919 |  |  | 0 |  |  |  | 0 | 0 | 0 | 0 | OBBLIGATORIO
Q-031 | Q031-n.035 | 1 | Testa palo | 8 | CE3 | C | 4196 |  | VAP MERCURIO | 125 | 11 | 136 | 0 | 6300 | 16000 | 12 | Ferromagnetico | 100000 | 30 |  |  |  |  | 3919 |  |  | 0 |  |  |  | 0 | 0 | 0 | 0 | OBBLIGATORIO
Q-031 | Q031-n.036 | 1 | Testa palo | 8 | CE3 | C | 4196 |  | VAP MERCURIO | 125 | 11 | 136 | 0 | 6300 | 16000 | 12 | Ferromagnetico | 100000 | 30 |  |  |  |  | 3919 |  |  | 0 |  |  |  | 0 | 0 | 0 | 0 | OBBLIGATORIO
Q-031 | Q031-n.037 | 1 | Testa palo | 8 | CE3 | C | 4196 |  | VAP MERCURIO | 125 | 11 | 136 | 0 | 6300 | 16000 | 12 | Ferromagnetico | 100000 | 30 |  |  |  |  | 3919 |  |  | 0 |  |  |  | 0 | 0 | 0 | 0 | OBBLIGATORIO
Q-031 | Q031-n.038 | 1 | Testa palo | 8 | CE3 | C | 4196 |  | VAP MERCURIO | 125 | 11 | 136 | 0 | 6300 | 16000 | 12 | Ferromagnetico | 100000 | 30 |  |  |  |  | 3919 |  |  | 0 |  |  |  | 0 | 0 | 0 | 0 | OBBLIGATORIO
Q-031 | Q031-n.039 | 1 | Testa palo | 8 | CE3 | C | 4196 |  | VAP MERCURIO | 125 | 11 | 136 | 0 | 6300 | 16000 | 12 | Ferromagnetico | 100000 | 30 |  |  |  |  | 3919 |  |  | 0 |  |  |  | 0 | 0 | 0 | 0 | OBBLIGATORIO
Q-031 | Q031-n.040 | 1 | Testa palo | 8 | CE3 | C | 4196 |  | VAP MERCURIO | 125 | 11 | 136 | 0 | 6300 | 16000 | 12 | Ferromagnetico | 100000 | 30 |  |  |  |  | 3919 |  |  | 0 |  |  |  | 0 | 0 | 0 | 0 | OBBLIGATORIO
Q-031 | Q031-n.041 | 1 | Testa palo | 8 | CE3 | C | 4196 |  | VAP MERCURIO | 125 | 11 | 136 | 0 | 6300 | 16000 | 12 | Ferromagnetico | 100000 | 30 |  |  |  |  | 3919 |  |  | 0 |  |  |  | 0 | 0 | 0 | 0 | OBBLIGATORIO
Q-031 | Q031-n.042 | 1 | Testa palo | 8 | CE3 | C | 4196 |  | VAP MERCURIO | 125 | 11 | 136 | 0 | 6300 | 16000 | 12 | Ferromagnetico | 100000 | 30 |  |  |  |  | 3919 |  |  | 0 |  |  |  | 0 | 0 | 0 | 0 | OBBLIGATORIO
Q-031 | Q031-n.043 | 1 | Testa palo | 8 | CE3 | C | 4196 |  | VAP MERCURIO | 125 | 11 | 136 | 0 | 6300 | 16000 | 12 | Ferromagnetico | 100000 | 30 |  |  |  |  | 3919 |  |  | 0 |  |  |  | 0 | 0 | 0 | 0 | OBBLIGATORIO
Q-031 | Q031-n.044 | 1 | Testa palo | 8 | CE3 | C | 4196 |  | VAP MERCURIO | 125 | 11 | 136 | 0 | 6300 | 16000 | 12 | Ferromagnetico | 100000 | 30 |  |  |  |  | 3919 |  |  | 0 |  |  |  | 0 | 0 | 0 | 0 | OBBLIGATORIO
Q-031 | Q031-n.045 | 1 | Testa palo | 8 | CE3 | C | 4196 |  | VAP MERCURIO | 125 | 11 | 136 | 0 | 6300 | 16000 | 12 | Ferromagnetico | 100000 | 30 |  |  |  |  | 3919 |  |  | 0 |  |  |  | 0 | 0 | 0 | 0 | OBBLIGATORIO
Q-031 | Q031-n.046 | 1 | Testa palo | 8 | CE3 | C | 4196 |  | VAP MERCURIO | 125 | 11 | 136 | 0 | 6300 | 16000 | 12 | Ferromagnetico | 100000 | 30 |  |  |  |  | 3919 |  |  | 0 |  |  |  | 0 | 0 | 0 | 0 | OBBLIGATORIO
Q-031 | Q031-n.047 | 1 | Testa palo | 8 | CE3 | C | 4196 |  | VAP MERCURIO | 125 | 11 | 136 | 0 | 6300 | 16000 | 12 | Ferromagnetico | 100000 | 30 |  |  |  |  | 3919 |  |  | 0 |  |  |  | 0 | 0 | 0 | 0 | OBBLIGATORIO
Q-031 | Q031-n.048 | 1 | Testa palo | 8 | CE3 | C | 4196 |  | VAP MERCURIO | 125 | 11 | 136 | 0 | 6300 | 16000 | 12 | Ferromagnetico | 100000 | 30 |  |  |  |  | 3919 |  |  | 0 |  |  |  | 0 | 0 | 0 | 0 | OBBLIGATORIO
Q-031 | Q031-n.049 | 1 | Testa palo | 8 | CE3 | C | 4196 |  | VAP MERCURIO | 125 | 11 | 136 | 0 | 6300 | 16000 | 12 | Ferromagnetico | 100000 | 30 |  |  |  |  | 3919 |  |  | 0 |  |  |  | 0 | 0 | 0 | 0 | OBBLIGATORIO
Q-031 | Q031-n.050 | 1 | Testa palo | 8 | CE3 | C | 4196 |  | VAP MERCURIO | 125 | 11 | 136 | 0 | 6300 | 16000 | 12 | Ferromagnetico | 100000 | 30 |  |  |  |  | 3919 |  |  | 0 |  |  |  | 0 | 0 | 0 | 0 | OBBLIGATORIO
Q-031 | Q031-n.051 | 1 | Testa palo | 8 | CE3 | C | 4196 |  | VAP MERCURIO | 125 | 11 | 136 | 0 | 6300 | 16000 | 12 | Ferromagnetico | 100000 | 30 |  |  |  |  | 3919 |  |  | 0 |  |  |  | 0 | 0 | 0 | 0 | OBBLIGATORIO
Q-031 | Q031-n.052 | 1 | Testa palo | 9.5 | CE3 | C | 4196 |  | LED | 99 |  | 99 | 0 | [10 empty] | 3919 |  |  | 0 |  |  |  | 0 | 0 | 0 | 0 | FACOLTATIVO
Q-031 | Q031-n.053 | 1 | Testa palo | 9.5 | CE3 | C | 4196 |  | LED | 99 |  | 99 | 0 | [10 empty] | 3919 |  |  | 0 |  |  |  | 0 | 0 | 0 | 0 | FACOLTATIVO
Q-031 | Q031-n.054 | 1 | Testa palo | 9.5 | CE3 | C | 4196 |  | LED | 99 |  | 99 | 0 | [10 empty] | 3919 |  |  | 0 |  |  |  | 0 | 0 | 0 | 0 | FACOLTATIVO
Q-031 | Q031-n.055 | 1 | Testa palo | 9.5 | CE3 | C | 4196 |  | LED | 99 |  | 99 | 0 | [10 empty] | 3919 |  |  | 0 |  |  |  | 0 | 0 | 0 | 0 | FACOLTATIVO
Q-031 | Q031-n.056 | 1 | Testa palo | 8 | CE3 | C | 4196 |  | VAP MERCURIO | 125 | 11 | 136 | 0 | 6300 | 16000 | 12 | Ferromagnetico | 100000 | 30 |  |  |  |  | 3919 |  |  | 0 |  |  |  | 0 | 0 | 0 | 0 | OBBLIGATORIO
Q-031 | Q031-n.057 | 1 | Testa palo | 8 | CE3 | C | 4196 |  | VAP MERCURIO | 125 | 11 | 136 | 0 | 6300 | 16000 | 12 | Ferromagnetico | 100000 | 30 |  |  |  |  | 3919 |  |  | 0 |  |  |  | 0 | 0 | 0 | 0 | OBBLIGATORIO
Q-031 | Q031-n.058 | 1 | Palo arredo urbano | 5 | S5 | C | 4196 |  | LED | 99 |  | 99 | 0 | [10 empty] | 3919 |  |  | 0 |  |  |  | 0 | 0 | 0 | 0 | FACOLTATIVO
Q-031 | Q031-n.059 | 1 | Palo arredo urbano | 5 | S5 | C | 4196 |  | LED | 99 |  | 99 | 0 | [10 empty] | 3919 |  |  | 0 |  |  |  | 0 | 0 | 0 | 0 | FACOLTATIVO
Q-031 | Q031-n.060 | 1 | Palo arredo urbano | 5 | S5 | C | 4196 |  | LED | 99 |  | 99 | 0 | [10 empty] | 3919 |  |  | 0 |  |  |  | 0 | 0 | 0 | 0 | FACOLTATIVO
Q-031 | Q031-n.061 | 1 | Palo arredo urbano | 5 | S5 | C | 4196 |  | LED | 99 |  | 99 | 0 | [10 empty] | 3919 |  |  | 0 |  |  |  | 0 | 0 | 0 | 0 | FACOLTATIVO
Q-031 | Q031-n.062 | 1 | Palo arredo urbano | 5 | S5 | C | 4196 |  | LED | 99 |  | 99 | 0 | [10 empty] | 3919 |  |  | 0 |  |  |  | 0 | 0 | 0 | 0 | FACOLTATIVO
Q-031 | Q031-n.063 | 1 | Palo arredo urbano | 5 | S5 | C | 4196 |  | LED | 99 |  | 99 | 0 | [10 empty] | 3919 |  |  | 0 |  |  |  | 0 | 0 | 0 | 0 | FACOLTATIVO
Q-031 | Q031-n.064 | 1 | Palo arredo urbano | 6.5 | S2 | C | 4196 |  | LED | 99 |  | 99 | 0 | [10 empty] | 3919 |  |  | 0 |  |  |  | 0 | 0 | 0 | 0 | FACOLTATIVO
Q-031 | Q031-n.065 | 1 | Palo arredo urbano | 6.5 | S2 | C | 4196 |  | LED | 99 |  | 99 | 0 | [10 empty] | 3919 |  |  | 0 |  |  |  | 0 | 0 | 0 | 0 | FACOLTATIVO
Q-031 | Q031-n.066 | 1 | Palo arredo urbano | 6.5 | S2 | C | 4196 |  | LED | 99 |  | 99 | 0 | [10 empty] | 3919 |  |  | 0 |  |  |  | 0 | 0 | 0 | 0 | FACOLTATIVO
Q-031 | Q031-n.067 | 1 | Palo arredo urbano | 6.5 | S2 | C | 4196 |  | LED | 99 |  | 99 | 0 | [10 empty] | 3919 |  |  | 0 |  |  |  | 0 | 0 | 0 | 0 | FACOLTATIVO
Q-032 | Q032-n.001 | 1 | Testa palo | 8 | CE3 | C | 4196 |  | NAV | 100 | 16 | 116 | 0 | 8800 | 24000 | 20 | Ferromagnetico | 100000 | 30 | ELETTRONICO | 100000 | 20.2 |  | 3919 |  |  | 0 |  |  |  | 0 | 0 | 0 | 0 | OBBLIGATORIO
Q-032 | Q032-n.002 | 1 | Testa palo | 8 | CE3 | C | 4196 |  | NAV | 100 | 16 | 116 | 0 | 8800 | 24000 | 20 | Ferromagnetico | 100000 | 30 | ELETTRONICO | 100000 | 20.2 |  | 3919 |  |  | 0 |  |  |  | 0 | 0 | 0 | 0 | OBBLIGATORIO
Q-032 | Q032-n.003 | 1 | Testa palo | 8 | CE3 | C | 4196 |  | NAV | 100 | 16 | 116 | 0 | 8800 | 24000 | 20 | Ferromagnetico | 100000 | 30 | ELETTRONICO | 100000 | 20.2 |  | 3919 |  |  | 0 |  |  |  | 0 | 0 | 0 | 0 | OBBLIGATORIO
Q-032 | Q032-n.004 | 1 | Testa palo | 8 | CE3 | C | 4196 |  | NAV | 100 | 16 | 116 | 0 | 8800 | 24000 | 20 | Ferromagnetico | 100000 | 30 | ELETTRONICO | 100000 | 20.2 |  | 3919 |  |  | 0 |  |  |  | 0 | 0 | 0 | 0 | OBBLIGATORIO
Q-032 | Q032-n.005 | 1 | Testa palo | 8 | CE3 | C | 4196 |  | NAV | 100 | 16 | 116 | 0 | 8800 | 24000 | 20 | Ferromagnetico | 100000 | 30 | ELETTRONICO | 100000 | 20.2 |  | 3919 |  |  | 0 |  |  |  | 0 | 0 | 0 | 0 | OBBLIGATORIO
Q-032 | Q032-n.006 | 1 | Testa palo | 8 | CE3 | C | 4196 |  | NAV | 100 | 16 | 116 | 0 | 8800 | 24000 | 20 | Ferromagnetico | 100000 | 30 | ELETTRONICO | 100000 | 20.2 |  | 3919 |  |  | 0 |  |  |  | 0 | 0 | 0 | 0 | OBBLIGATORIO
Q-032 | Q032-n.007 | 1 | Testa palo | 8 | CE3 | C | 4196 |  | NAV | 100 | 16 | 116 | 0 | 8800 | 24000 | 20 | Ferromagnetico | 100000 | 30 | ELETTRONICO | 100000 | 20.2 |  | 3919 |  |  | 0 |  |  |  | 0 | 0 | 0 | 0 | OBBLIGATORIO
Q-032 | Q032-n.008 | 1 | Testa palo | 8 | CE3 | C | 4196 |  | NAV | 100 | 16 | 116 | 0 | 8800 | 24000 | 20 | Ferromagnetico | 100000 | 30 | ELETTRONICO | 100000 | 20.2 |  | 3919 |  |  | 0 |  |  |  | 0 | 0 | 0 | 0 | OBBLIGATORIO
Q-032 | Q032-n.009 | 1 | Testa palo | 8 | CE3 | C | 4196 |  | NAV | 100 | 16 | 116 | 0 | 8800 | 24000 | 20 | Ferromagnetico | 100000 | 30 | ELETTRONICO | 100000 | 20.2 |  | 3919 |  |  | 0 |  |  |  | 0 | 0 | 0 | 0 | OBBLIGATORIO
Q-032 | Q032-n.010 | 1 | Testa palo | 8 | CE3 | C | 4196 |  | NAV | 100 | 16 | 116 | 0 | 8800 | 24000 | 20 | Ferromagnetico | 100000 | 30 | ELETTRONICO | 100000 | 20.2 |  | 3919 |  |  | 0 |  |  |  | 0 | 0 | 0 | 0 | OBBLIGATORIO
Q-032 | Q032-n.011 | 1 | Testa palo | 8 | CE3 | C | 4196 |  | NAV | 100 | 16 | 116 | 0 | 8800 | 24000 | 20 | Ferromagnetico | 100000 | 30 | ELETTRONICO | 100000 | 20.2 |  | 3919 |  |  | 0 |  |  |  | 0 | 0 | 0 | 0 | OBBLIGATORIO
Q-032 | Q032-n.012 | 1 | Testa palo | 8 | CE3 | C | 4196 |  | NAV | 100 | 16 | 116 | 0 | 8800 | 24000 | 20 | Ferromagnetico | 100000 | 30 | ELETTRONICO | 100000 | 20.2 |  | 3919 |  |  | 0 |  |  |  | 0 | 0 | 0 | 0 | OBBLIGATORIO
Q-032 | Q032-n.013 | 1 | Testa palo | 8 | CE3 | C | 4196 |  | NAV | 100 | 16 | 116 | 0 | 8800 | 24000 | 20 | Ferromagnetico | 100000 | 30 | ELETTRONICO | 100000 | 20.2 |  | 3919 |  |  | 0 |  |  |  | 0 | 0 | 0 | 0 | OBBLIGATORIO
Q-032 | Q032-n.014 | 1 | Testa palo | 8 | CE3 | C | 4196 |  | NAV | 100 | 16 | 116 | 0 | 8800 | 24000 | 20 | Ferromagnetico | 100000 | 30 | ELETTRONICO | 100000 | 20.2 |  | 3919 |  |  | 0 |  |  |  | 0 | 0 | 0 | 0 | OBBLIGATORIO
Q-032 | Q032-n.015 | 1 | Testa palo | 8 | CE3 | C | 4196 |  | NAV | 100 | 16 | 116 | 0 | 8800 | 24000 | 20 | Ferromagnetico | 100000 | 30 | ELETTRONICO | 100000 | 20.2 |  | 3919 |  |  | 0 |  |  |  | 0 | 0 | 0 | 0 | OBBLIGATORIO
Q-032 | Q032-n.016 | 1 | Testa palo | 8 | CE3 | C | 4196 |  | NAV | 100 | 16 | 116 | 0 | 8800 | 24000 | 20 | Ferromagnetico | 100000 | 30 | ELETTRONICO | 100000 | 20.2 |  | 3919 |  |  | 0 |  |  |  | 0 | 0 | 0 | 0 | OBBLIGATORIO
Q-032 | Q032-n.017 | 1 | Testa palo | 8 | CE3 | C | 4196 |  | NAV | 100 | 16 | 116 | 0 | 8800 | 24000 | 20 | Ferromagnetico | 100000 | 30 | ELETTRONICO | 100000 | 20.2 |  | 3919 |  |  | 0 |  |  |  | 0 | 0 | 0 | 0 | OBBLIGATORIO
Q-032 | Q032-n.018 | 1 | Palo arredo urbano | 5 | S2 | C | 4196 |  | NAV | 100 | 16 | 116 | 0 | 8800 | 24000 | 20 | Ferromagnetico | 100000 | 30 | ELETTRONICO | 100000 | 20.2 |  | 3919 |  |  | 0 |  |  |  | 0 | 0 | 0 | 0 | OBBLIGATORIO
Q-032 | Q032-n.019 | 1 | Palo arredo urbano | 5 | S2 | C | 4196 |  | NAV | 100 | 16 | 116 | 0 | 8800 | 24000 | 20 | Ferromagnetico | 100000 | 30 | ELETTRONICO | 100000 | 20.2 |  | 3919 |  |  | 0 |  |  |  | 0 | 0 | 0 | 0 | OBBLIGATORIO
Q-032 | Q032-n.020 | 1 | Palo arredo urbano | 5 | S2 | C | 4196 |  | NAV | 100 | 16 | 116 | 0 | 8800 | 24000 | 20 | Ferromagnetico | 100000 | 30 | ELETTRONICO | 100000 | 20.2 |  | 3919 |  |  | 0 |  |  |  | 0 | 0 | 0 | 0 | OBBLIGATORIO
Q-032 | Q032-n.021 | 1 | Palo arredo urbano | 5 | S2 | C | 4196 |  | NAV | 100 | 16 | 116 | 0 | 8800 | 24000 | 20 | Ferromagnetico | 100000 | 30 | ELETTRONICO | 100000 | 20.2 |  | 3919 |  |  | 0 |  |  |  | 0 | 0 | 0 | 0 | OBBLIGATORIO
Q-032 | Q032-n.022 | 1 | Palo arredo urbano | 5 | S2 | C | 4196 |  | NAV | 100 | 16 | 116 | 0 | 8800 | 24000 | 20 | Ferromagnetico | 100000 | 30 | ELETTRONICO | 100000 | 20.2 |  | 3919 |  |  | 0 |  |  |  | 0 | 0 | 0 | 0 | OBBLIGATORIO
Q-032 | Q032-n.023 | 1 | Palo arredo urbano | 5 | S2 | C | 4196 |  | NAV | 100 | 16 | 116 | 0 | 8800 | 24000 | 20 | Ferromagnetico | 100000 | 30 | ELETTRONICO | 100000 | 20.2 |  | 3919 |  |  | 0 |  |  |  | 0 | 0 | 0 | 0 | OBBLIGATORIO
Q-032 | Q032-n.024 | 1 | Palo arredo urbano | 5 | S2 | C | 4196 |  | NAV | 100 | 16 | 116 | 0 | 8800 | 24000 | 20 | Ferromagnetico | 100000 | 30 | ELETTRONICO | 100000 | 20.2 |  | 3919 |  |  | 0 |  |  |  | 0 | 0 | 0 | 0 | OBBLIGATORIO
Q-032 | Q032-n.025 | 1 | Palo arredo urbano | 5 | S5 | C | 4196 |  | NAV | 100 | 16 | 116 | 0 | 8800 | 24000 | 20 | Ferromagnetico | 100000 | 30 | ELETTRONICO | 100000 | 20.2 |  | 3919 |  |  | 0 |  |  |  | 0 | 0 | 0 | 0 | OBBLIGATORIO
Q-032 | Q032-n.026 | 1 | Palo arredo urbano | 5 | S5 | C | 4196 |  | NAV | 100 | 16 | 116 | 0 | 8800 | 24000 | 20 | Ferromagnetico | 100000 | 30 | ELETTRONICO | 100000 | 20.2 |  | 3919 |  |  | 0 |  |  |  | 0 | 0 | 0 | 0 | OBBLIGATORIO
Q-032 | Q032-n.027 | 1 | Palo arredo urbano | 5 | S2 | C | 4196 |  | NAV | 100 | 16 | 116 | 0 | 8800 | 24000 | 20 | Ferromagnetico | 100000 | 30 | ELETTRONICO | 100000 | 20.2 |  | 3919 |  |  | 0 |  |  |  | 0 | 0 | 0 | 0 | OBBLIGATORIO
Q-032 | Q032-n.027 | 1 | Palo arredo urbano | 5 | CE 3 | C | 4196 |  | NAV | 100 | 16 | 116 | 0 | 8800 | 24000 | 20 | Ferromagnetico | 100000 | 30 | ELETTRONICO | 100000 | 20.2 |  | 3919 |  |  | 0 |  |  |  | 0 | 0 | 0 | 0 | OBBLIGATORIO
Q-032 | Q032-n.028 | 1 | Palo arredo urbano | 5 | S2 | C | 4196 |  | NAV | 100 | 16 | 116 | 0 | 8800 | 24000 | 20 | Ferromagnetico | 100000 | 30 | ELETTRONICO | 100000 | 20.2 |  | 3919 |  |  | 0 |  |  |  | 0 | 0 | 0 | 0 | OBBLIGATORIO
Q-032 | Q032-n.028 | 1 | Palo arredo urbano | 5 | CE 3 | C | 4196 |  | NAV | 100 | 16 | 116 | 0 | 8800 | 24000 | 20 | Ferromagnetico | 100000 | 30 | ELETTRONICO | 100000 | 20.2 |  | 3919 |  |  | 0 |  |  |  | 0 | 0 | 0 | 0 | OBBLIGATORIO
Q-032 | Q032-n.029 | 1 | Palo arredo urbano | 5 | S2 | C | 4196 |  | NAV | 100 | 16 | 116 | 0 | 8800 | 24000 | 20 | Ferromagnetico | 100000 | 30 | ELETTRONICO | 100000 | 20.2 |  | 3919 |  |  | 0 |  |  |  | 0 | 0 | 0 | 0 | OBBLIGATORIO
Q-032 | Q032-n.030 | 1 | Palo arredo urbano | 5 | S2 | C | 4196 |  | NAV | 100 | 16 | 116 | 0 | 8800 | 24000 | 20 | Ferromagnetico | 100000 | 30 | ELETTRONICO | 100000 | 20.2 |  | 3919 |  |  | 0 |  |  |  | 0 | 0 | 0 | 0 | OBBLIGATORIO
Q-032 | Q032-n.031 | 1 | Palo arredo urbano | 5 | S2 | C | 4196 |  | NAV | 100 | 16 | 116 | 0 | 8800 | 24000 | 20 | Ferromagnetico | 100000 | 30 | ELETTRONICO | 100000 | 20.2 |  | 3919 |  |  | 0 |  |  |  | 0 | 0 | 0 | 0 | OBBLIGATORIO
Q-032 | Q032-n.032 | 1 | Palo arredo urbano | 5 | CE3 | C | 4196 |  | NAV | 100 | 16 | 116 | 0 | 8800 | 24000 | 20 | Ferromagnetico | 100000 | 30 | ELETTRONICO | 100000 | 20.2 |  | 3919 |  |  | 0 |  |  |  | 0 | 0 | 0 | 0 | OBBLIGATORIO
Q-032 | Q032-n.033 | 1 | Palo arredo urbano | 5 | CE3 | C | 4196 |  | NAV | 100 | 16 | 116 | 0 | 8800 | 24000 | 20 | Ferromagnetico | 100000 | 30 | ELETTRONICO | 100000 | 20.2 |  | 3919 |  |  | 0 |  |  |  | 0 | 0 | 0 | 0 | OBBLIGATORIO
Q-032 | Q032-n.034 | 1 | Palo arredo urbano | 5 | CE3 | C | 4196 |  | NAV | 100 | 16 | 116 | 0 | 8800 | 24000 | 20 | Ferromagnetico | 100000 | 30 | ELETTRONICO | 100000 | 20.2 |  | 3919 |  |  | 0 |  |  |  | 0 | 0 | 0 | 0 | OBBLIGATORIO
Q-032 | Q032-n.035 | 1 | Palo arredo urbano | 5 | CE3 | C | 4196 |  | NAV | 100 | 16 | 116 | 0 | 8800 | 24000 | 20 | Ferromagnetico | 100000 | 30 | ELETTRONICO | 100000 | 20.2 |  | 3919 |  |  | 0 |  |  |  | 0 | 0 | 0 | 0 | OBBLIGATORIO
Q-032 | Q032-n.036 | 1 | Palo arredo urbano | 5 | CE3 | C | 4196 |  | NAV | 100 | 16 | 116 | 0 | 8800 | 24000 | 20 | Ferromagnetico | 100000 | 30 | ELETTRONICO | 100000 | 20.2 |  | 3919 |  |  | 0 |  |  |  | 0 | 0 | 0 | 0 | OBBLIGATORIO
Q-032 | Q032-n.037 | 1 | Palo arredo urbano | 5 | CE3 | C | 4196 |  | NAV | 100 | 16 | 116 | 0 | 8800 | 24000 | 20 | Ferromagnetico | 100000 | 30 | ELETTRONICO | 100000 | 20.2 |  | 3919 |  |  | 0 |  |  |  | 0 | 0 | 0 | 0 | OBBLIGATORIO
Q-032 | Q032-n.038 | 1 | Palo arredo urbano | 5 | CE3 | C | 4196 |  | NAV | 100 | 16 | 116 | 0 | 8800 | 24000 | 20 | Ferromagnetico | 100000 | 30 | ELETTRONICO | 100000 | 20.2 |  | 3919 |  |  | 0 |  |  |  | 0 | 0 | 0 | 0 | OBBLIGATORIO
Q-032 | Q032-n.039 | 1 | Palo arredo urbano | 5 | CE3 | C | 4196 |  | NAV | 100 | 16 | 116 | 0 | 8800 | 24000 | 20 | Ferromagnetico | 100000 | 30 | ELETTRONICO | 100000 | 20.2 |  | 3919 |  |  | 0 |  |  |  | 0 | 0 | 0 | 0 | OBBLIGATORIO
Q-032 | Q032-n.040 | 1 | Palo arredo urbano | 5 | CE3 | C | 4196 |  | NAV | 100 | 16 | 116 | 0 | 8800 | 24000 | 20 | Ferromagnetico | 100000 | 30 | ELETTRONICO | 100000 | 20.2 |  | 3919 |  |  | 0 |  |  |  | 0 | 0 | 0 | 0 | OBBLIGATORIO
Q-032 | Q032-n.041 | 1 | Palo arredo urbano | 5 | CE3 | C | 4196 |  | NAV | 100 | 16 | 116 | 0 | 8800 | 24000 | 20 | Ferromagnetico | 100000 | 30 | ELETTRONICO | 100000 | 20.2 |  | 3919 |  |  | 0 |  |  |  | 0 | 0 | 0 | 0 | OBBLIGATORIO
Q-032 | Q032-n.042 | 1 | Palo arredo urbano | 5 | CE3 | C | 4196 |  | NAV | 100 | 16 | 116 | 0 | 8800 | 24000 | 20 | Ferromagnetico | 100000 | 30 | ELETTRONICO | 100000 | 20.2 |  | 3919 |  |  | 0 |  |  |  | 0 | 0 | 0 | 0 | OBBLIGATORIO
Q-032 | Q032-n.043 | 1 | Palo arredo urbano | 5 | CE3 | C | 4196 |  | NAV | 100 | 16 | 116 | 0 | 8800 | 24000 | 20 | Ferromagnetico | 100000 | 30 | ELETTRONICO | 100000 | 20.2 |  | 3919 |  |  | 0 |  |  |  | 0 | 0 | 0 | 0 | OBBLIGATORIO
Q-032 | Q032-n.044 | 1 | Palo arredo urbano | 5 | CE3 | C | 4196 |  | NAV | 100 | 16 | 116 | 0 | 8800 | 24000 | 20 | Ferromagnetico | 100000 | 30 | ELETTRONICO | 100000 | 20.2 |  | 3919 |  |  | 0 |  |  |  | 0 | 0 | 0 | 0 | OBBLIGATORIO
Q-032 | Q032-n.045 | 1 | Palo arredo urbano | 5 | CE3 | C | 4196 |  | NAV | 100 | 16 | 116 | 0 | 8800 | 24000 | 20 | Ferromagnetico | 100000 | 30 | ELETTRONICO | 100000 | 20.2 |  | 3919 |  |  | 0 |  |  |  | 0 | 0 | 0 | 0 | OBBLIGATORIO
Q-032 | Q032-n.046 | 1 | Palo arredo urbano | 5 | CE3 | C | 4196 |  | NAV | 100 | 16 | 116 | 0 | 8800 | 24000 | 20 | Ferromagnetico | 100000 | 30 | ELETTRONICO | 100000 | 20.2 |  | 3919 |  |  | 0 |  |  |  | 0 | 0 | 0 | 0 | OBBLIGATORIO
Q-032 | Q032-n.047 | 1 | Palo arredo urbano | 5 | CE3 | C | 4196 |  | NAV | 100 | 16 | 116 | 0 | 8800 | 24000 | 20 | Ferromagnetico | 100000 | 30 | ELETTRONICO | 100000 | 20.2 |  | 3919 |  |  | 0 |  |  |  | 0 | 0 | 0 | 0 | OBBLIGATORIO
Q-032 | Q032-n.048 | 1 | Palo arredo urbano | 5 | S2 | C | 4196 |  | NAV | 100 | 16 | 116 | 0 | 8800 | 24000 | 20 | Ferromagnetico | 100000 | 30 | ELETTRONICO | 100000 | 20.2 |  | 3919 |  |  | 0 |  |  |  | 0 | 0 | 0 | 0 | OBBLIGATORIO
Q-032 | Q032-n.049 | 1 | Palo arredo urbano | 5 | S2 | C | 4196 |  | NAV | 100 | 16 | 116 | 0 | 8800 | 24000 | 20 | Ferromagnetico | 100000 | 30 | ELETTRONICO | 100000 | 20.2 |  | 3919 |  |  | 0 |  |  |  | 0 | 0 | 0 | 0 | OBBLIGATORIO
Q-032 | Q032-n.050 | 1 | Palo arredo urbano | 5 | CE3 | C | 4196 |  | NAV | 100 | 16 | 116 | 0 | 8800 | 24000 | 20 | Ferromagnetico | 100000 | 30 | ELETTRONICO | 100000 | 20.2 |  | 3919 |  |  | 0 |  |  |  | 0 | 0 | 0 | 0 | OBBLIGATORIO
Q-032 | Q032-n.051 | 1 | Palo arredo urbano | 5 | CE3 | C | 4196 |  | NAV | 100 | 16 | 116 | 0 | 8800 | 24000 | 20 | Ferromagnetico | 100000 | 30 | ELETTRONICO | 100000 | 20.2 |  | 3919 |  |  | 0 |  |  |  | 0 | 0 | 0 | 0 | OBBLIGATORIO
Q-032 | Q032-n.052 | 1 | Palo arredo urbano | 5 | CE3 | C | 4196 |  | NAV | 100 | 16 | 116 | 0 | 8800 | 24000 | 20 | Ferromagnetico | 100000 | 30 | ELETTRONICO | 100000 | 20.2 |  | 3919 |  |  | 0 |  |  |  | 0 | 0 | 0 | 0 | OBBLIGATORIO
Q-032 | Q032-n.053 | 1 | Palo arredo urbano | 5 | CE3 | C | 4196 |  | NAV | 100 | 16 | 116 | 0 | 8800 | 24000 | 20 | Ferromagnetico | 100000 | 30 | ELETTRONICO | 100000 | 20.2 |  | 3919 |  |  | 0 |  |  |  | 0 | 0 | 0 | 0 | OBBLIGATORIO
Q-032 | Q032-n.054 | 1 | Palo arredo urbano | 5 | CE3 | C | 4196 |  | NAV | 100 | 16 | 116 | 0 | 8800 | 24000 | 20 | Ferromagnetico | 100000 | 30 | ELETTRONICO | 100000 | 20.2 |  | 3919 |  |  | 0 |  |  |  | 0 | 0 | 0 | 0 | OBBLIGATORIO
Q-032 | Q032-n.055 | 1 | Palo arredo urbano | 5 | CE3 | C | 4196 |  | NAV | 100 | 16 | 116 | 0 | 8800 | 24000 | 20 | Ferromagnetico | 100000 | 30 | ELETTRONICO | 100000 | 20.2 |  | 3919 |  |  | 0 |  |  |  | 0 | 0 | 0 | 0 | OBBLIGATORIO
Q-032 | Q032-n.056 | 1 | Testa palo | 8 | CE3 | C | 4196 |  | NAV | 100 | 16 | 116 | 0 | 8800 | 24000 | 20 | Ferromagnetico | 100000 | 30 | ELETTRONICO | 100000 | 20.2 |  | 3919 |  |  | 0 |  |  |  | 0 | 0 | 0 | 0 | OBBLIGATORIO
Q-032 | Q032-n.057 | 1 | Testa palo | 8 | CE3 | C | 4196 |  | NAV | 100 | 16 | 116 | 0 | 8800 | 24000 | 20 | Ferromagnetico | 100000 | 30 | ELETTRONICO | 100000 | 20.2 |  | 3919 |  |  | 0 |  |  |  | 0 | 0 | 0 | 0 | OBBLIGATORIO
Q-032 | Q032-n.058 | 1 | Testa palo | 8 | CE3 | C | 4196 |  | NAV | 100 | 16 | 116 | 0 | 8800 | 24000 | 20 | Ferromagnetico | 100000 | 30 | ELETTRONICO | 100000 | 20.2 |  | 3919 |  |  | 0 |  |  |  | 0 | 0 | 0 | 0 | OBBLIGATORIO
Q-032 | Q032-n.059 | 1 | Testa palo | 8 | CE3 | C | 4196 |  | NAV | 100 | 16 | 116 | 0 | 8800 | 24000 | 20 | Ferromagnetico | 100000 | 30 | ELETTRONICO | 100000 | 20.2 |  | 3919 |  |  | 0 |  |  |  | 0 | 0 | 0 | 0 | OBBLIGATORIO
Q-032 | Q032-n.060 | 1 | Testa palo | 8 | CE3 | C | 4196 |  | NAV | 100 | 16 | 116 | 0 | 8800 | 24000 | 20 | Ferromagnetico | 100000 | 30 | ELETTRONICO | 100000 | 20.2 |  | 3919 |  |  | 0 |  |  |  | 0 | 0 | 0 | 0 | OBBLIGATORIO
Q-032 | Q032-n.061 | 1 | Palo arredo urbano | 5 | CE3 | C | 4196 |  | NAV | 100 | 16 | 116 | 0 | 8800 | 24000 | 20 | Ferromagnetico | 100000 | 30 | ELETTRONICO | 100000 | 20.2 |  | 3919 |  |  | 0 |  |  |  | 0 | 0 | 0 | 0 | OBBLIGATORIO
Q-032 | Q032-n.062 | 1 | Testa palo | 8 | CE3 | C | 4196 |  | NAV | 100 | 16 | 116 | 0 | 8800 | 24000 | 20 | Ferromagnetico | 100000 | 30 | ELETTRONICO | 100000 | 20.2 |  | 3919 |  |  | 0 |  |  |  | 0 | 0 | 0 | 0 | OBBLIGATORIO
Q-032 | Q032-n.063 | 1 | Palo arredo urbano | 5 | CE3 | C | 4196 |  | NAV | 100 | 16 | 116 | 0 | 8800 | 24000 | 20 | Ferromagnetico | 100000 | 30 | ELETTRONICO | 100000 | 20.2 |  | 3919 |  |  | 0 |  |  |  | 0 | 0 | 0 | 0 | OBBLIGATORIO
Q-032 | Q032-n.064 | 1 | Palo arredo urbano | 5 | CE3 | C | 4196 |  | NAV | 100 | 16 | 116 | 0 | 8800 | 24000 | 20 | Ferromagnetico | 100000 | 30 | ELETTRONICO | 100000 | 20.2 |  | 3919 |  |  | 0 |  |  |  | 0 | 0 | 0 | 0 | OBBLIGATORIO
Q-032 | Q032-n.065 | 1 | Testa palo | 8 | CE3 | C | 4196 |  | NAV | 100 | 16 | 116 | 0 | 8800 | 24000 | 20 | Ferromagnetico | 100000 | 30 | ELETTRONICO | 100000 | 20.2 |  | 3919 |  |  | 0 |  |  |  | 0 | 0 | 0 | 0 | OBBLIGATORIO
Q-032 | Q032-n.066 | 1 | Testa palo | 8 | CE3 | C | 4196 |  | NAV | 100 | 16 | 116 | 0 | 8800 | 24000 | 20 | Ferromagnetico | 100000 | 30 | ELETTRONICO | 100000 | 20.2 |  | 3919 |  |  | 0 |  |  |  | 0 | 0 | 0 | 0 | OBBLIGATORIO
Q-032 | Q032-n.067 | 1 | Testa palo | 8 | CE3 | C | 4196 |  | NAV | 100 | 16 | 116 | 0 | 8800 | 24000 | 20 | Ferromagnetico | 100000 | 30 | ELETTRONICO | 100000 | 20.2 |  | 3919 |  |  | 0 |  |  |  | 0 | 0 | 0 | 0 | OBBLIGATORIO
Q-032 | Q032-n.068 | 1 | Testa palo | 8 | CE3 | C | 4196 |  | NAV | 100 | 16 | 116 | 0 | 8800 | 24000 | 20 | Ferromagnetico | 100000 | 30 | ELETTRONICO | 100000 | 20.2 |  | 3919 |  |  | 0 |  |  |  | 0 | 0 | 0 | 0 | OBBLIGATORIO
Q-032 | Q032-n.069 | 1 | Palo arredo urbano | 5 | S2 | C | 4196 |  | NAV | 100 | 16 | 116 | 0 | 8800 | 24000 | 20 | Ferromagnetico | 100000 | 30 | ELETTRONICO | 100000 | 20.2 |  | 3919 |  |  | 0 |  |  |  | 0 | 0 | 0 | 0 | OBBLIGATORIO
Q-032 | Q032-n.070 | 1 | Palo arredo urbano | 5 | S2 | C | 4196 |  | NAV | 100 | 16 | 116 | 0 | 8800 | 24000 | 20 | Ferromagnetico | 100000 | 30 | ELETTRONICO | 100000 | 20.2 |  | 3919 |  |  | 0 |  |  |  | 0 | 0 | 0 | 0 | OBBLIGATORIO
Q-032 | Q032-n.071 | 1 | Palo arredo urbano | 5 | S2 | C | 4196 |  | NAV | 100 | 16 | 116 | 0 | 8800 | 24000 | 20 | Ferromagnetico | 100000 | 30 | ELETTRONICO | 100000 | 20.2 |  | 3919 |  |  | 0 |  |  |  | 0 | 0 | 0 | 0 | OBBLIGATORIO
Q-032 | Q032-n.072 | 1 | Palo arredo urbano | 5 | S2 | C | 4196 |  | NAV | 100 | 16 | 116 | 0 | 8800 | 24000 | 20 | Ferromagnetico | 100000 | 30 | ELETTRONICO | 100000 | 20.2 |  | 3919 |  |  | 0 |  |  |  | 0 | 0 | 0 | 0 | OBBLIGATORIO
Q-032 | Q032-n.073 | 1 | Palo arredo urbano | 5 | S2 | C | 4196 |  | NAV | 100 | 16 | 116 | 0 | 8800 | 24000 | 20 | Ferromagnetico | 100000 | 30 | ELETTRONICO | 100000 | 20.2 |  | 3919 |  |  | 0 |  |  |  | 0 | 0 | 0 | 0 | OBBLIGATORIO
Q-032 | Q032-n.074 | 1 | Palo arredo urbano | 5 | S2 | C | 4196 |  | NAV | 100 | 16 | 116 | 0 | 8800 | 24000 | 20 | Ferromagnetico | 100000 | 30 | ELETTRONICO | 100000 | 20.2 |  | 3919 |  |  | 0 |  |  |  | 0 | 0 | 0 | 0 | OBBLIGATORIO
Q-032 | Q032-n.075 | 1 | Palo arredo urbano | 5 | S2 | C | 4196 |  | NAV | 100 | 16 | 116 | 0 | 8800 | 24000 | 20 | Ferromagnetico | 100000 | 30 | ELETTRONICO | 100000 | 20.2 |  | 3919 |  |  | 0 |  |  |  | 0 | 0 | 0 | 0 | OBBLIGATORIO
Q-032 | Q032-n.076 | 1 | Palo arredo urbano | 5 | S2 | C | 4196 |  | NAV | 100 | 16 | 116 | 0 | 8800 | 24000 | 20 | Ferromagnetico | 100000 | 30 | ELETTRONICO | 100000 | 20.2 |  | 3919 |  |  | 0 |  |  |  | 0 | 0 | 0 | 0 | OBBLIGATORIO
Q-034 | Q034-n.001 | 1 | Testa palo | 8.5 | CE3 | C | 4196 |  | NAV | 100 | 16 | 116 | 0 | 8800 | 24000 | 20 | Ferromagnetico | 100000 | 30 | ELETTRONICO | 100000 | 20.2 |  | 3919 |  |  | 0 |  |  |  | 0 | 0 | 0 | 0 | OBBLIGATORIO
Q-034 | Q034-n.002 | 1 | Testa palo | 8.5 | CE3 | C | 4196 |  | NAV | 100 | 16 | 116 | 0 | 8800 | 24000 | 20 | Ferromagnetico | 100000 | 30 | ELETTRONICO | 100000 | 20.2 |  | 3919 |  |  | 0 |  |  |  | 0 | 0 | 0 | 0 | OBBLIGATORIO
Q-034 | Q034-n.003 | 1 | Testa palo | 8.5 | CE3 | C | 4196 |  | NAV | 100 | 16 | 116 | 0 | 8800 | 24000 | 20 | Ferromagnetico | 100000 | 30 | ELETTRONICO | 100000 | 20.2 |  | 3919 |  |  | 0 |  |  |  | 0 | 0 | 0 | 0 | OBBLIGATORIO
Q-034 | Q034-n.004 | 1 | Testa palo | 8.5 | CE3 | C | 4196 |  | NAV | 100 | 16 | 116 | 0 | 8800 | 24000 | 20 | Ferromagnetico | 100000 | 30 | ELETTRONICO | 100000 | 20.2 |  | 3919 |  |  | 0 |  |  |  | 0 | 0 | 0 | 0 | OBBLIGATORIO
Q-034 | Q034-n.005 | 1 | Testa palo | 8 | CE3 | C | 4196 |  | NAV | 100 | 16 | 116 | 0 | 8800 | 24000 | 20 | Ferromagnetico | 100000 | 30 | ELETTRONICO | 100000 | 20.2 |  | 3919 |  |  | 0 |  |  |  | 0 | 0 | 0 | 0 | OBBLIGATORIO
Q-034 | Q034-n.006 | 1 | Testa palo | 8 | CE3 | C | 4196 |  | NAV | 100 | 16 | 116 | 0 | 8800 | 24000 | 20 | Ferromagnetico | 100000 | 30 | ELETTRONICO | 100000 | 20.2 |  | 3919 |  |  | 0 |  |  |  | 0 | 0 | 0 | 0 | OBBLIGATORIO
Q-034 | Q034-n.007 | 1 | Testa palo | 8 | CE3 | C | 4196 |  | NAV | 100 | 16 | 116 | 0 | 8800 | 24000 | 20 | Ferromagnetico | 100000 | 30 | ELETTRONICO | 100000 | 20.2 |  | 3919 |  |  | 0 |  |  |  | 0 | 0 | 0 | 0 | OBBLIGATORIO
Q-034 | Q034-n.008 | 1 | Testa palo | 8 | CE3 | C | 4196 |  | LED | 99 |  | 99 | 0 | [10 empty] | 3919 |  |  | 0 |  |  |  | 0 | 0 | 0 | 0 | FACOLTATIVO
Q-034 | Q034-n.009 | 1 | Testa palo | 8 | CE3 | C | 4196 |  | NAV | 100 | 16 | 116 | 0 | 8800 | 24000 | 20 | Ferromagnetico | 100000 | 30 | ELETTRONICO | 100000 | 20.2 |  | 3919 |  |  | 0 |  |  |  | 0 | 0 | 0 | 0 | OBBLIGATORIO
Q-034 | Q034-n.010 | 1 | Testa palo | 8 | CE3 | C | 4196 |  | NAV | 100 | 16 | 116 | 0 | 8800 | 24000 | 20 | Ferromagnetico | 100000 | 30 | ELETTRONICO | 100000 | 20.2 |  | 3919 |  |  | 0 |  |  |  | 0 | 0 | 0 | 0 | OBBLIGATORIO
Q-034 | Q034-n.011 | 1 | Testa palo | 8 | CE3 | C | 4196 |  | NAV | 100 | 16 | 116 | 0 | 8800 | 24000 | 20 | Ferromagnetico | 100000 | 30 | ELETTRONICO | 100000 | 20.2 |  | 3919 |  |  | 0 |  |  |  | 0 | 0 | 0 | 0 | OBBLIGATORIO
Q-034 | Q034-n.012 | 1 | Testa palo | 8 | CE3 | C | 4196 |  | NAV | 100 | 16 | 116 | 0 | 8800 | 24000 | 20 | Ferromagnetico | 100000 | 30 | ELETTRONICO | 100000 | 20.2 |  | 3919 |  |  | 0 |  |  |  | 0 | 0 | 0 | 0 | OBBLIGATORIO
Q-034 | Q034-n.013 | 1 | Testa palo | 8 | CE3 | C | 4196 |  | NAV | 100 | 16 | 116 | 0 | 8800 | 24000 | 20 | Ferromagnetico | 100000 | 30 | ELETTRONICO | 100000 | 20.2 |  | 3919 |  |  | 0 |  |  |  | 0 | 0 | 0 | 0 | OBBLIGATORIO
Q-034 | Q034-n.014 | 1 | Testa palo | 8 | CE3 | C | 4196 |  | NAV | 100 | 16 | 116 | 0 | 8800 | 24000 | 20 | Ferromagnetico | 100000 | 30 | ELETTRONICO | 100000 | 20.2 |  | 3919 |  |  | 0 |  |  |  | 0 | 0 | 0 | 0 | OBBLIGATORIO
Q-034 | Q034-n.015 | 1 | Testa palo | 8.5 | CE3 | C | 4196 |  | NAV | 100 | 16 | 116 | 0 | 8800 | 24000 | 20 | Ferromagnetico | 100000 | 30 | ELETTRONICO | 100000 | 20.2 |  | 3919 |  |  | 0 |  |  |  | 0 | 0 | 0 | 0 | OBBLIGATORIO
Q-034 | Q034-n.016 | 1 | Testa palo | 8.5 | CE3 | C | 4196 |  | NAV | 100 | 16 | 116 | 0 | 8800 | 24000 | 20 | Ferromagnetico | 100000 | 30 | ELETTRONICO | 100000 | 20.2 |  | 3919 |  |  | 0 |  |  |  | 0 | 0 | 0 | 0 | OBBLIGATORIO
Q-034 | Q034-n.017 | 1 | Testa palo | 8.5 | CE3 | C | 4196 |  | NAV | 100 | 16 | 116 | 0 | 8800 | 24000 | 20 | Ferromagnetico | 100000 | 30 | ELETTRONICO | 100000 | 20.2 |  | 3919 |  |  | 0 |  |  |  | 0 | 0 | 0 | 0 | OBBLIGATORIO
Q-034 | Q034-n.018 | 1 | Testa palo | 8.5 | CE3 | C | 4196 |  | NAV | 100 | 16 | 116 | 0 | 8800 | 24000 | 20 | Ferromagnetico | 100000 | 30 | ELETTRONICO | 100000 | 20.2 |  | 3919 |  |  | 0 |  |  |  | 0 | 0 | 0 | 0 | OBBLIGATORIO
Q-034 | Q034-n.019 | 1 | Testa palo | 8.5 | CE3 | C | 4196 |  | NAV | 100 | 16 | 116 | 0 | 8800 | 24000 | 20 | Ferromagnetico | 100000 | 30 | ELETTRONICO | 100000 | 20.2 |  | 3919 |  |  | 0 |  |  |  | 0 | 0 | 0 | 0 | OBBLIGATORIO
Q-034 | Q034-n.020 | 1 | Testa palo | 8.5 | CE3 | C | 4196 |  | NAV | 100 | 16 | 116 | 0 | 8800 | 24000 | 20 | Ferromagnetico | 100000 | 30 | ELETTRONICO | 100000 | 20.2 |  | 3919 |  |  | 0 |  |  |  | 0 | 0 | 0 | 0 | OBBLIGATORIO
Q-034 | Q034-n.021 | 1 | Testa palo | 8.5 | CE3 | C | 4196 |  | LED | 99 |  | 99 | 0 | [10 empty] | 3919 |  |  | 0 |  |  |  | 0 | 0 | 0 | 0 | FACOLTATIVO
Q-034 | Q034-n.022 | 1 | Testa palo | 8 | CE3 | C | 4196 |  | NAV | 100 | 16 | 116 | 0 | 8800 | 24000 | 20 | Ferromagnetico | 100000 | 30 | ELETTRONICO | 100000 | 20.2 |  | 3919 |  |  | 0 |  |  |  | 0 | 0 | 0 | 0 | OBBLIGATORIO
Q-034 | Q034-n.023 | 1 | Testa palo | 8.5 | CE3 | C | 4196 |  | LED | 99 |  | 99 | 0 | [10 empty] | 3919 |  |  | 0 |  |  |  | 0 | 0 | 0 | 0 | FACOLTATIVO
Q-034 | Q034-n.024 | 1 | Testa palo | 8 | CE3 | C | 4196 |  | NAV | 100 | 16 | 116 | 0 | 8800 | 24000 | 20 | Ferromagnetico | 100000 | 30 | ELETTRONICO | 100000 | 20.2 |  | 3919 |  |  | 0 |  |  |  | 0 | 0 | 0 | 0 | OBBLIGATORIO
Q-034 | Q034-n.025 | 1 | Testa palo | 8.5 | CE3 | C | 4196 |  | LED | 99 |  | 99 | 0 | [10 empty] | 3919 |  |  | 0 |  |  |  | 0 | 0 | 0 | 0 | FACOLTATIVO
Q-034 | Q034-n.026 | 1 | Testa palo | 8.5 | CE3 | C | 4196 |  | LED | 99 |  | 99 | 0 | [10 empty] | 3919 |  |  | 0 |  |  |  | 0 | 0 | 0 | 0 | FACOLTATIVO
Q-035 | Q035-n.001 | 1 | Palo arredo urbano | 3 | S6 | C | 4196 |  | NAV | 70 | 13.5 | 83.5 | 0 | 5900 | 24000 | 30 | Ferromagnetico | 100000 | 30 | ELETTRONICO | 100000 | 19.3 |  | 3919 |  |  | 0 |  |  |  | 0 | 0 | 0 | 0 | FACOLTATIVO
Q-035 | Q035-n.002 | 1 | Palo arredo urbano | 3 | S6 | C | 4196 |  | NAV | 70 | 13.5 | 83.5 | 0 | 5900 | 24000 | 30 | Ferromagnetico | 100000 | 30 | ELETTRONICO | 100000 | 19.3 |  | 3919 |  |  | 0 |  |  |  | 0 | 0 | 0 | 0 | FACOLTATIVO
Q-035 | Q035-n.003 | 1 | Sbraccio a muro | 3 | S6 | C | 4196 |  | NAV | 70 | 13.5 | 83.5 | 0 | 5900 | 24000 | 30 | Ferromagnetico | 100000 | 30 | ELETTRONICO | 100000 | 19.3 |  | 3919 |  |  | 0 |  |  |  | 0 | 0 | 0 | 0 | FACOLTATIVO
Q-035 | Q035-n.004 | 1 | Plafoniera neon | 2.5 | S6 | C | 4196 |  | FLUORESCENTI | 58 | 8.7 | 66.7 | 0 | 5220 | 20000 | 8 | Ferromagnetico | 100000 | 30 |  |  |  |  | 3919 |  |  | 0 |  |  |  | 0 | 0 | 0 | 0 | FACOLTATIVO
Q-035 | Q035-n.005 | 1 | Plafoniera neon | 2.5 | S6 | C | 4196 |  | FLUORESCENTI | 58 | 8.7 | 66.7 | 0 | 5220 | 20000 | 8 | Ferromagnetico | 100000 | 30 |  |  |  |  | 3919 |  |  | 0 |  |  |  | 0 | 0 | 0 | 0 | FACOLTATIVO
Q-035 | Q035-n.006 | 1 | Plafoniera neon | 2.5 | S6 | C | 4196 |  | FLUORESCENTI | 58 | 8.7 | 66.7 | 0 | 5220 | 20000 | 8 | Ferromagnetico | 100000 | 30 |  |  |  |  | 3919 |  |  | 0 |  |  |  | 0 | 0 | 0 | 0 | FACOLTATIVO
Q-035 | Q035-n.007 | 1 | Plafoniera neon | 2.5 | S6 | C | 4196 |  | FLUORESCENTI | 58 | 8.7 | 66.7 | 0 | 5220 | 20000 | 8 | Ferromagnetico | 100000 | 30 |  |  |  |  | 3919 |  |  | 0 |  |  |  | 0 | 0 | 0 | 0 | FACOLTATIVO
Q-035 | Q035-n.008 | 1 | Plafoniera neon | 2.5 | S6 | C | 4196 |  | FLUORESCENTI | 58 | 8.7 | 66.7 | 0 | 5220 | 20000 | 8 | Ferromagnetico | 100000 | 30 |  |  |  |  | 3919 |  |  | 0 |  |  |  | 0 | 0 | 0 | 0 | FACOLTATIVO
Q-035 | Q035-n.009 | 1 | Plafoniera neon | 2.5 | S6 | C | 4196 |  | FLUORESCENTI | 58 | 8.7 | 66.7 | 0 | 5220 | 20000 | 8 | Ferromagnetico | 100000 | 30 |  |  |  |  | 3919 |  |  | 0 |  |  |  | 0 | 0 | 0 | 0 | FACOLTATIVO
Q-035 | Q035-n.010 | 1 | Sbraccio a muro | 3 | S6 | C | 4196 |  | NAV | 70 | 13.5 | 83.5 | 0 | 5900 | 24000 | 30 | Ferromagnetico | 100000 | 30 | ELETTRONICO | 100000 | 19.3 |  | 3919 |  |  | 0 |  |  |  | 0 | 0 | 0 | 0 | FACOLTATIVO
Q-036 | Q036-n.001 | 1 | Sbraccio curvo | 8 | CE3 | C | 4196 |  | VAP MERCURIO | 125 | 11 | 136 | 0 | 6300 | 16000 | 12 | Ferromagnetico | 100000 | 30 |  |  |  |  | 3919 |  |  | 0 |  |  |  | 0 | 0 | 0 | 0 | OBBLIGATORIO
Q-036 | Q036-n.002 | 1 | Sbraccio curvo | 8 | CE3 | C | 4196 |  | VAP MERCURIO | 125 | 11 | 136 | 0 | 6300 | 16000 | 12 | Ferromagnetico | 100000 | 30 |  |  |  |  | 3919 |  |  | 0 |  |  |  | 0 | 0 | 0 | 0 | OBBLIGATORIO
Q-036 | Q036-n.003 | 1 | Sbraccio curvo | 8.5 | CE3 | C | 4196 |  | VAP MERCURIO | 125 | 11 | 136 | 0 | 6300 | 16000 | 12 | Ferromagnetico | 100000 | 30 |  |  |  |  | 3919 |  |  | 0 |  |  |  | 0 | 0 | 0 | 0 | OBBLIGATORIO
Q-036 | Q036-n.004 | 1 | Sbraccio curvo | 7.5 | CE3 | C | 4196 |  | VAP MERCURIO | 125 | 11 | 136 | 0 | 6300 | 16000 | 12 | Ferromagnetico | 100000 | 30 |  |  |  |  | 3919 |  |  | 0 |  |  |  | 0 | 0 | 0 | 0 | OBBLIGATORIO
Q-036 | Q036-n.005 | 1 | Sbraccio curvo | 7.5 | CE3 | C | 4196 |  | VAP MERCURIO | 125 | 11 | 136 | 0 | 6300 | 16000 | 12 | Ferromagnetico | 100000 | 30 |  |  |  |  | 3919 |  |  | 0 |  |  |  | 0 | 0 | 0 | 0 | OBBLIGATORIO
Q-036 | Q036-n.006 | 1 | Sbraccio curvo | 7.5 | CE3 | C | 4196 |  | VAP MERCURIO | 125 | 11 | 136 | 0 | 6300 | 16000 | 12 | Ferromagnetico | 100000 | 30 |  |  |  |  | 3919 |  |  | 0 |  |  |  | 0 | 0 | 0 | 0 | OBBLIGATORIO
Q-036 | Q036-n.007 | 1 | Sbraccio curvo | 7.5 | CE3 | C | 4196 |  | VAP MERCURIO | 125 | 11 | 136 | 0 | 6300 | 16000 | 12 | Ferromagnetico | 100000 | 30 |  |  |  |  | 3919 |  |  | 0 |  |  |  | 0 | 0 | 0 | 0 | OBBLIGATORIO
Q-036 | Q036-n.008 | 1 | Sbraccio curvo | 7.5 | CE3 | C | 4196 |  | VAP MERCURIO | 125 | 11 | 136 | 0 | 6300 | 16000 | 12 | Ferromagnetico | 100000 | 30 |  |  |  |  | 3919 |  |  | 0 |  |  |  | 0 | 0 | 0 | 0 | OBBLIGATORIO
Q-036 | Q036-n.009 | 1 | Sbraccio curvo | 7.5 | CE3 | C | 4196 |  | VAP MERCURIO | 125 | 11 | 136 | 0 | 6300 | 16000 | 12 | Ferromagnetico | 100000 | 30 |  |  |  |  | 3919 |  |  | 0 |  |  |  | 0 | 0 | 0 | 0 | OBBLIGATORIO
Q-036 | Q036-n.010 | 1 | Sbraccio curvo | 7.5 | CE3 | C | 4196 |  | VAP MERCURIO | 125 | 11 | 136 | 0 | 6300 | 16000 | 12 | Ferromagnetico | 100000 | 30 |  |  |  |  | 3919 |  |  | 0 |  |  |  | 0 | 0 | 0 | 0 | OBBLIGATORIO
Q-036 | Q036-n.011 | 1 | Sbraccio curvo | 7.5 | CE3 | C | 4196 |  | VAP MERCURIO | 125 | 11 | 136 | 0 | 6300 | 16000 | 12 | Ferromagnetico | 100000 | 30 |  |  |  |  | 3919 |  |  | 0 |  |  |  | 0 | 0 | 0 | 0 | OBBLIGATORIO
Q-036 | Q036-n.012 | 1 | Sbraccio curvo | 7.5 | CE3 | C | 4196 |  | VAP MERCURIO | 125 | 11 | 136 | 0 | 6300 | 16000 | 12 | Ferromagnetico | 100000 | 30 |  |  |  |  | 3919 |  |  | 0 |  |  |  | 0 | 0 | 0 | 0 | OBBLIGATORIO
Q-036 | Q036-n.013 | 1 | Sbraccio curvo | 7.5 | CE3 | C | 4196 |  | VAP MERCURIO | 125 | 11 | 136 | 0 | 6300 | 16000 | 12 | Ferromagnetico | 100000 | 30 |  |  |  |  | 3919 |  |  | 0 |  |  |  | 0 | 0 | 0 | 0 | OBBLIGATORIO
Q-036 | Q036-n.014 | 1 | Sbraccio curvo | 7.5 | CE3 | C | 4196 |  | VAP MERCURIO | 125 | 11 | 136 | 0 | 6300 | 16000 | 12 | Ferromagnetico | 100000 | 30 |  |  |  |  | 3919 |  |  | 0 |  |  |  | 0 | 0 | 0 | 0 | OBBLIGATORIO
Q-036 | Q036-n.015 | 1 | Sbraccio curvo | 7 | CE3 | C | 4196 |  | VAP MERCURIO | 125 | 11 | 136 | 0 | 6300 | 16000 | 12 | Ferromagnetico | 100000 | 30 |  |  |  |  | 3919 |  |  | 0 |  |  |  | 0 | 0 | 0 | 0 | OBBLIGATORIO
Q-036 | Q036-n.016 | 1 | Testa palo | 6 | CE3 | C | 4196 |  | VAP MERCURIO | 125 | 11 | 136 | 0 | 6300 | 16000 | 12 | Ferromagnetico | 100000 | 30 |  |  |  |  | 3919 |  |  | 0 |  |  |  | 0 | 0 | 0 | 0 | OBBLIGATORIO
Q-036 | Q036-n.017 | 1 | Testa palo | 6 | CE3 | C | 4196 |  | VAP MERCURIO | 125 | 11 | 136 | 0 | 6300 | 16000 | 12 | Ferromagnetico | 100000 | 30 |  |  |  |  | 3919 |  |  | 0 |  |  |  | 0 | 0 | 0 | 0 | OBBLIGATORIO
Q-036 | Q036-n.018 | 1 | Testa palo | 6 | CE3 | C | 4196 |  | VAP MERCURIO | 125 | 11 | 136 | 0 | 6300 | 16000 | 12 | Ferromagnetico | 100000 | 30 |  |  |  |  | 3919 |  |  | 0 |  |  |  | 0 | 0 | 0 | 0 | OBBLIGATORIO
Q-036 | Q036-n.019 | 1 | Testa palo | 6 | CE3 | C | 4196 |  | VAP MERCURIO | 125 | 11 | 136 | 0 | 6300 | 16000 | 12 | Ferromagnetico | 100000 | 30 |  |  |  |  | 3919 |  |  | 0 |  |  |  | 0 | 0 | 0 | 0 | OBBLIGATORIO
Q-036 | Q036-n.020 | 1 | Testa palo | 6 | CE3 | C | 4196 |  | VAP MERCURIO | 125 | 11 | 136 | 0 | 6300 | 16000 | 12 | Ferromagnetico | 100000 | 30 |  |  |  |  | 3919 |  |  | 0 |  |  |  | 0 | 0 | 0 | 0 | OBBLIGATORIO
Q-036 | Q036-n.021 | 1 | Sbraccio a muro | 6 | S5 | C | 4196 |  | VAP MERCURIO | 125 | 11 | 136 | 0 | 6300 | 16000 | 12 | Ferromagnetico | 100000 | 30 |  |  |  |  | 3919 |  |  | 0 |  |  |  | 0 | 0 | 0 | 0 | OBBLIGATORIO
Q-036 | Q036-n.022 | 1 | Sbraccio curvo | 8 | CE3 | C | 4196 |  | VAP MERCURIO | 125 | 11 | 136 | 0 | 6300 | 16000 | 12 | Ferromagnetico | 100000 | 30 |  |  |  |  | 3919 |  |  | 0 |  |  |  | 0 | 0 | 0 | 0 | OBBLIGATORIO
Q-036 | Q036-n.023 | 1 | Sbraccio curvo | 8 | CE3 | C | 4196 |  | VAP MERCURIO | 125 | 11 | 136 | 0 | 6300 | 16000 | 12 | Ferromagnetico | 100000 | 30 |  |  |  |  | 3919 |  |  | 0 |  |  |  | 0 | 0 | 0 | 0 | OBBLIGATORIO
Q-036 | Q036-n.024 | 1 | Sbraccio curvo | 8 | CE3 | C | 4196 |  | VAP MERCURIO | 125 | 11 | 136 | 0 | 6300 | 16000 | 12 | Ferromagnetico | 100000 | 30 |  |  |  |  | 3919 |  |  | 0 |  |  |  | 0 | 0 | 0 | 0 | OBBLIGATORIO
Q-036 | Q036-n.025 | 1 | Sbraccio curvo | 8 | CE3 | C | 4196 |  | VAP MERCURIO | 125 | 11 | 136 | 0 | 6300 | 16000 | 12 | Ferromagnetico | 100000 | 30 |  |  |  |  | 3919 |  |  | 0 |  |  |  | 0 | 0 | 0 | 0 | OBBLIGATORIO
Q-036 | Q036-n.026 | 1 | Testa palo | 8 | CE3 | C | 4196 |  | VAP MERCURIO | 125 | 11 | 136 | 0 | 6300 | 16000 | 12 | Ferromagnetico | 100000 | 30 |  |  |  |  | 3919 |  |  | 0 |  |  |  | 0 | 0 | 0 | 0 | OBBLIGATORIO
Q-036 | Q036-n.027 | 1 | Testa palo | 8 | CE3 | C | 4196 |  | VAP MERCURIO | 125 | 11 | 136 | 0 | 6300 | 16000 | 12 | Ferromagnetico | 100000 | 30 |  |  |  |  | 3919 |  |  | 0 |  |  |  | 0 | 0 | 0 | 0 | OBBLIGATORIO
Q-036 | Q036-n.028 | 1 | Sbraccio curvo | 8 | CE3 | C | 4196 |  | VAP MERCURIO | 125 | 11 | 136 | 0 | 6300 | 16000 | 12 | Ferromagnetico | 100000 | 30 |  |  |  |  | 3919 |  |  | 0 |  |  |  | 0 | 0 | 0 | 0 | OBBLIGATORIO
Q-036 | Q036-n.029 | 1 | Sbraccio curvo | 8 | CE3 | C | 4196 |  | VAP MERCURIO | 125 | 11 | 136 | 0 | 6300 | 16000 | 12 | Ferromagnetico | 100000 | 30 |  |  |  |  | 3919 |  |  | 0 |  |  |  | 0 | 0 | 0 | 0 | OBBLIGATORIO
Q-036 | Q036-n.030 | 1 | Testa palo | 8 | CE3 | C | 4196 |  | VAP MERCURIO | 125 | 11 | 136 | 0 | 6300 | 16000 | 12 | Ferromagnetico | 100000 | 30 |  |  |  |  | 3919 |  |  | 0 |  |  |  | 0 | 0 | 0 | 0 | OBBLIGATORIO
Q-036 | Q036-n.031 | 1 | Testa palo | 8 | CE3 | C | 4196 |  | VAP MERCURIO | 125 | 11 | 136 | 0 | 6300 | 16000 | 12 | Ferromagnetico | 100000 | 30 |  |  |  |  | 3919 |  |  | 0 |  |  |  | 0 | 0 | 0 | 0 | OBBLIGATORIO
Q-036 | Q036-n.032 | 1 | Testa palo | 8 | CE3 | C | 4196 |  | VAP MERCURIO | 125 | 11 | 136 | 0 | 6300 | 16000 | 12 | Ferromagnetico | 100000 | 30 |  |  |  |  | 3919 |  |  | 0 |  |  |  | 0 | 0 | 0 | 0 | OBBLIGATORIO
Q-036 | Q036-n.033 | 1 | Testa palo | 8 | CE3 | C | 4196 |  | VAP MERCURIO | 125 | 11 | 136 | 0 | 6300 | 16000 | 12 | Ferromagnetico | 100000 | 30 |  |  |  |  | 3919 |  |  | 0 |  |  |  | 0 | 0 | 0 | 0 | OBBLIGATORIO
Q-036 | Q036-n.034 | 1 | Testa palo | 8 | CE3 | C | 4196 |  | VAP MERCURIO | 125 | 11 | 136 | 0 | 6300 | 16000 | 12 | Ferromagnetico | 100000 | 30 |  |  |  |  | 3919 |  |  | 0 |  |  |  | 0 | 0 | 0 | 0 | OBBLIGATORIO
Q-036 | Q036-n.035 | 1 | Sbraccio a muro | 7 | CE3 | C | 4196 |  | VAP MERCURIO | 125 | 11 | 136 | 0 | 6300 | 16000 | 12 | Ferromagnetico | 100000 | 30 |  |  |  |  | 3919 |  |  | 0 |  |  |  | 0 | 0 | 0 | 0 | OBBLIGATORIO
Q-036 | Q036-n.036 | 1 | Sbraccio curvo | 7.5 | CE3 | C | 4196 |  | VAP MERCURIO | 125 | 11 | 136 | 0 | 6300 | 16000 | 12 | Ferromagnetico | 100000 | 30 |  |  |  |  | 3919 |  |  | 0 |  |  |  | 0 | 0 | 0 | 0 | OBBLIGATORIO
Q-036 | Q036-n.037 | 1 | Sbraccio curvo | 7.5 | CE3 | C | 4196 |  | VAP MERCURIO | 125 | 11 | 136 | 0 | 6300 | 16000 | 12 | Ferromagnetico | 100000 | 30 |  |  |  |  | 3919 |  |  | 0 |  |  |  | 0 | 0 | 0 | 0 | OBBLIGATORIO
Q-036 | Q036-n.038 | 1 | Sbraccio curvo | 7.5 | CE3 | C | 4196 |  | VAP MERCURIO | 125 | 11 | 136 | 0 | 6300 | 16000 | 12 | Ferromagnetico | 100000 | 30 |  |  |  |  | 3919 |  |  | 0 |  |  |  | 0 | 0 | 0 | 0 | OBBLIGATORIO
Q-036 | Q036-n.039 | 1 | Testa palo | 8 | CE3 | C | 4196 |  | VAP MERCURIO | 125 | 11 | 136 | 0 | 6300 | 16000 | 12 | Ferromagnetico | 100000 | 30 |  |  |  |  | 3919 |  |  | 0 |  |  |  | 0 | 0 | 0 | 0 | OBBLIGATORIO
Q-036 | Q036-n.040 | 1 | Testa palo | 8 | CE3 | C | 4196 |  | VAP MERCURIO | 125 | 11 | 136 | 0 | 6300 | 16000 | 12 | Ferromagnetico | 100000 | 30 |  |  |  |  | 3919 |  |  | 0 |  |  |  | 0 | 0 | 0 | 0 | OBBLIGATORIO
Q-036 | Q036-n.041 | 1 | Testa palo | 8 | CE3 | C | 4196 |  | VAP MERCURIO | 125 | 11 | 136 | 0 | 6300 | 16000 | 12 | Ferromagnetico | 100000 | 30 |  |  |  |  | 3919 |  |  | 0 |  |  |  | 0 | 0 | 0 | 0 | OBBLIGATORIO
Q-036 | Q036-n.042 | 1 | Testa palo | 8 | CE3 | C | 4196 |  | VAP MERCURIO | 125 | 11 | 136 | 0 | 6300 | 16000 | 12 | Ferromagnetico | 100000 | 30 |  |  |  |  | 3919 |  |  | 0 |  |  |  | 0 | 0 | 0 | 0 | OBBLIGATORIO
Q-036 | Q036-n.043 | 1 | Testa palo | 8 | CE3 | C | 4196 |  | VAP MERCURIO | 125 | 11 | 136 | 0 | 6300 | 16000 | 12 | Ferromagnetico | 100000 | 30 |  |  |  |  | 3919 |  |  | 0 |  |  |  | 0 | 0 | 0 | 0 | OBBLIGATORIO
Q-036 | Q036-n.044 | 1 | Testa palo | 8 | CE3 | C | 4196 |  | VAP MERCURIO | 125 | 11 | 136 | 0 | 6300 | 16000 | 12 | Ferromagnetico | 100000 | 30 |  |  |  |  | 3919 |  |  | 0 |  |  |  | 0 | 0 | 0 | 0 | OBBLIGATORIO
Q-036 | Q036-n.045 | 1 | Testa palo | 8 | CE3 | C | 4196 |  | VAP MERCURIO | 125 | 11 | 136 | 0 | 6300 | 16000 | 12 | Ferromagnetico | 100000 | 30 |  |  |  |  | 3919 |  |  | 0 |  |  |  | 0 | 0 | 0 | 0 | OBBLIGATORIO
Q-036 | Q036-n.046 | 1 | Testa palo | 8 | CE3 | C | 4196 |  | VAP MERCURIO | 125 | 11 | 136 | 0 | 6300 | 16000 | 12 | Ferromagnetico | 100000 | 30 |  |  |  |  | 3919 |  |  | 0 |  |  |  | 0 | 0 | 0 | 0 | OBBLIGATORIO
Q-036 | Q036-n.047 | 1 | Testa palo | 8 | CE3 | C | 4196 |  | VAP MERCURIO | 125 | 11 | 136 | 0 | 6300 | 16000 | 12 | Ferromagnetico | 100000 | 30 |  |  |  |  | 3919 |  |  | 0 |  |  |  | 0 | 0 | 0 | 0 | OBBLIGATORIO
Q-036 | Q036-n.048 | 1 | Testa palo | 8 | CE3 | C | 4196 |  | VAP MERCURIO | 125 | 11 | 136 | 0 | 6300 | 16000 | 12 | Ferromagnetico | 100000 | 30 |  |  |  |  | 3919 |  |  | 0 |  |  |  | 0 | 0 | 0 | 0 | OBBLIGATORIO
Q-036 | Q036-n.049 | 1 | Testa palo | 8 | CE3 | C | 4196 |  | VAP MERCURIO | 125 | 11 | 136 | 0 | 6300 | 16000 | 12 | Ferromagnetico | 100000 | 30 |  |  |  |  | 3919 |  |  | 0 |  |  |  | 0 | 0 | 0 | 0 | OBBLIGATORIO
Q-036 | Q036-n.050 | 1 | Sbraccio a muro | 6 | S5 | C | 4196 |  | VAP MERCURIO | 125 | 11 | 136 | 0 | 6300 | 16000 | 12 | Ferromagnetico | 100000 | 30 |  |  |  |  | 3919 |  |  | 0 |  |  |  | 0 | 0 | 0 | 0 | OBBLIGATORIO
Q-036 | Q036-n.051 | 1 | Sbraccio curvo | 8 | CE3 | C | 4196 |  | VAP MERCURIO | 125 | 11 | 136 | 0 | 6300 | 16000 | 12 | Ferromagnetico | 100000 | 30 |  |  |  |  | 3919 |  |  | 0 |  |  |  | 0 | 0 | 0 | 0 | OBBLIGATORIO
Q-036 | Q036-n.052 | 1 | Sbraccio curvo | 8 | CE3 | C | 4196 |  | VAP MERCURIO | 125 | 11 | 136 | 0 | 6300 | 16000 | 12 | Ferromagnetico | 100000 | 30 |  |  |  |  | 3919 |  |  | 0 |  |  |  | 0 | 0 | 0 | 0 | OBBLIGATORIO
Q-036 | Q036-n.053 | 1 | Sbraccio a muro | 6 | CE3 | C | 4196 |  | VAP MERCURIO | 125 | 11 | 136 | 0 | 6300 | 16000 | 12 | Ferromagnetico | 100000 | 30 |  |  |  |  | 3919 |  |  | 0 |  |  |  | 0 | 0 | 0 | 0 | OBBLIGATORIO
Q-037 | Q037-n.001 | 1 | Palo arredo urbano | 6.5 | S2 | C | 4196 |  | NAV | 100 | 16 | 116 | 0 | 8800 | 24000 | 20 | Ferromagnetico | 100000 | 30 | ELETTRONICO | 100000 | 20.2 |  | 3919 |  |  | 0 |  |  |  | 0 | 0 | 0 | 0 | OBBLIGATORIO
Q-037 | Q037-n.002 | 1 | Palo arredo urbano | 6.5 | S2 | C | 4196 |  | NAV | 100 | 16 | 116 | 0 | 8800 | 24000 | 20 | Ferromagnetico | 100000 | 30 | ELETTRONICO | 100000 | 20.2 |  | 3919 |  |  | 0 |  |  |  | 0 | 0 | 0 | 0 | OBBLIGATORIO
Q-037 | Q037-n.003 | 1 | Palo arredo urbano | 6.5 | S2 | C | 4196 |  | NAV | 100 | 16 | 116 | 0 | 8800 | 24000 | 20 | Ferromagnetico | 100000 | 30 | ELETTRONICO | 100000 | 20.2 |  | 3919 |  |  | 0 |  |  |  | 0 | 0 | 0 | 0 | OBBLIGATORIO
Q-037 | Q037-n.004 | 1 | Palo arredo urbano | 6.5 | S2 | C | 4196 |  | NAV | 100 | 16 | 116 | 0 | 8800 | 24000 | 20 | Ferromagnetico | 100000 | 30 | ELETTRONICO | 100000 | 20.2 |  | 3919 |  |  | 0 |  |  |  | 0 | 0 | 0 | 0 | OBBLIGATORIO
Q-037 | Q037-n.005 | 1 | Palo arredo urbano | 6.5 | S2 | C | 4196 |  | NAV | 100 | 16 | 116 | 0 | 8800 | 24000 | 20 | Ferromagnetico | 100000 | 30 | ELETTRONICO | 100000 | 20.2 |  | 3919 |  |  | 0 |  |  |  | 0 | 0 | 0 | 0 | OBBLIGATORIO
Q-037 | Q037-n.006 | 1 | Palo arredo urbano | 6.5 | S2 | C | 4196 |  | NAV | 100 | 16 | 116 | 0 | 8800 | 24000 | 20 | Ferromagnetico | 100000 | 30 | ELETTRONICO | 100000 | 20.2 |  | 3919 |  |  | 0 |  |  |  | 0 | 0 | 0 | 0 | OBBLIGATORIO
Q-037 | Q037-n.007 | 1 | Palo arredo urbano | 6.5 | S2 | C | 4196 |  | NAV | 100 | 16 | 116 | 0 | 8800 | 24000 | 20 | Ferromagnetico | 100000 | 30 | ELETTRONICO | 100000 | 20.2 |  | 3919 |  |  | 0 |  |  |  | 0 | 0 | 0 | 0 | OBBLIGATORIO
Q-037 | Q037-n.008 | 1 | Palo arredo urbano | 6.5 | S2 | C | 4196 |  | NAV | 100 | 16 | 116 | 0 | 8800 | 24000 | 20 | Ferromagnetico | 100000 | 30 | ELETTRONICO | 100000 | 20.2 |  | 3919 |  |  | 0 |  |  |  | 0 | 0 | 0 | 0 | OBBLIGATORIO
Q-037 | Q037-n.009 | 1 | Palo arredo urbano | 6.5 | CE3 | C | 4196 |  | NAV | 100 | 16 | 116 | 0 | 8800 | 24000 | 20 | Ferromagnetico | 100000 | 30 | ELETTRONICO | 100000 | 20.2 |  | 3919 |  |  | 0 |  |  |  | 0 | 0 | 0 | 0 | OBBLIGATORIO
Q-037 | Q037-n.010 | 1 | Palo arredo urbano | 6.5 | CE3 | C | 4196 |  | NAV | 100 | 16 | 116 | 0 | 8800 | 24000 | 20 | Ferromagnetico | 100000 | 30 | ELETTRONICO | 100000 | 20.2 |  | 3919 |  |  | 0 |  |  |  | 0 | 0 | 0 | 0 | OBBLIGATORIO
Q-037 | Q037-n.011 | 1 | Palo arredo urbano | 6.5 | CE3 | C | 4196 |  | NAV | 100 | 16 | 116 | 0 | 8800 | 24000 | 20 | Ferromagnetico | 100000 | 30 | ELETTRONICO | 100000 | 20.2 |  | 3919 |  |  | 0 |  |  |  | 0 | 0 | 0 | 0 | OBBLIGATORIO
Q-037 | Q037-n.012 | 1 | Palo arredo urbano | 6.5 | S2 | C | 4196 |  | NAV | 100 | 16 | 116 | 0 | 8800 | 24000 | 20 | Ferromagnetico | 100000 | 30 | ELETTRONICO | 100000 | 20.2 |  | 3919 |  |  | 0 |  |  |  | 0 | 0 | 0 | 0 | OBBLIGATORIO
Q-037 | Q037-n.013 | 1 | Palo arredo urbano | 6.5 | S2 | C | 4196 |  | NAV | 100 | 16 | 116 | 0 | 8800 | 24000 | 20 | Ferromagnetico | 100000 | 30 | ELETTRONICO | 100000 | 20.2 |  | 3919 |  |  | 0 |  |  |  | 0 | 0 | 0 | 0 | OBBLIGATORIO
Q-037 | Q037-n.014 | 1 | Palo arredo urbano | 6.5 | S2 | C | 4196 |  | NAV | 100 | 16 | 116 | 0 | 8800 | 24000 | 20 | Ferromagnetico | 100000 | 30 | ELETTRONICO | 100000 | 20.2 |  | 3919 |  |  | 0 |  |  |  | 0 | 0 | 0 | 0 | OBBLIGATORIO
Q-037 | Q037-n.015 | 1 | Palo arredo urbano | 5 | S2 | C | 4196 |  | NAV | 100 | 16 | 116 | 0 | 8800 | 24000 | 20 | Ferromagnetico | 100000 | 30 | ELETTRONICO | 100000 | 20.2 |  | 3919 |  |  | 0 |  |  |  | 0 | 0 | 0 | 0 | OBBLIGATORIO
Q-037 | Q037-n.016 | 1 | Palo arredo urbano | 5 | S2 | C | 4196 |  | NAV | 100 | 16 | 116 | 0 | 8800 | 24000 | 20 | Ferromagnetico | 100000 | 30 | ELETTRONICO | 100000 | 20.2 |  | 3919 |  |  | 0 |  |  |  | 0 | 0 | 0 | 0 | OBBLIGATORIO
Q-037 | Q037-n.017 | 1 | Palo arredo urbano | 5 | S2 | C | 4196 |  | NAV | 100 | 16 | 116 | 0 | 8800 | 24000 | 20 | Ferromagnetico | 100000 | 30 | ELETTRONICO | 100000 | 20.2 |  | 3919 |  |  | 0 |  |  |  | 0 | 0 | 0 | 0 | OBBLIGATORIO
Q-037 | Q037-n.018 | 1 | Palo arredo urbano | 5 | S2 | C | 4196 |  | NAV | 100 | 16 | 116 | 0 | 8800 | 24000 | 20 | Ferromagnetico | 100000 | 30 | ELETTRONICO | 100000 | 20.2 |  | 3919 |  |  | 0 |  |  |  | 0 | 0 | 0 | 0 | OBBLIGATORIO
Q-038B | Q038B-n.001 | 1 | Testa palo | 7 | CE3 | C | 4196 |  | VAP MERCURIO | 125 | 11 | 136 | 0 | 6300 | 16000 | 12 | Ferromagnetico | 100000 | 30 |  |  |  |  | 3919 |  |  | 0 |  |  |  | 0 | 0 | 0 | 0 | OBBLIGATORIO
Q-038B | Q038B-n.002 | 1 | Testa palo | 7 | CE3 | C | 4196 |  | VAP MERCURIO | 125 | 11 | 136 | 0 | 6300 | 16000 | 12 | Ferromagnetico | 100000 | 30 |  |  |  |  | 3919 |  |  | 0 |  |  |  | 0 | 0 | 0 | 0 | OBBLIGATORIO
Q-038B | Q038B-n.003 | 1 | Sbraccio a muro | 4.5 | CE3 | C | 4196 |  | VAP MERCURIO | 125 | 11 | 136 | 0 | 6300 | 16000 | 12 | Ferromagnetico | 100000 | 30 |  |  |  |  | 3919 |  |  | 0 |  |  |  | 0 | 0 | 0 | 0 | OBBLIGATORIO
Q-038B | Q038B-n.004 | 1 | Testa palo | 7 | CE3 | C | 4196 |  | VAP MERCURIO | 125 | 11 | 136 | 0 | 6300 | 16000 | 12 | Ferromagnetico | 100000 | 30 |  |  |  |  | 3919 |  |  | 0 |  |  |  | 0 | 0 | 0 | 0 | OBBLIGATORIO
Q-038B | Q038B-n.005 | 1 | Testa palo | 7 | S2 | C | 4196 |  | NAV | 100 | 16 | 116 | 0 | 8800 | 24000 | 20 | Ferromagnetico | 100000 | 30 | ELETTRONICO | 100000 | 20.2 |  | 3919 |  |  | 0 |  |  |  | 0 | 0 | 0 | 0 | OBBLIGATORIO
Q-038B | Q038B-n.006 | 1 | Testa palo | 7 | S2 | C | 4196 |  | NAV | 100 | 16 | 116 | 0 | 8800 | 24000 | 20 | Ferromagnetico | 100000 | 30 | ELETTRONICO | 100000 | 20.2 |  | 3919 |  |  | 0 |  |  |  | 0 | 0 | 0 | 0 | OBBLIGATORIO
Q-038B | Q038B-n.007 | 1 | Testa palo | 7 | S2 | C | 4196 |  | NAV | 100 | 16 | 116 | 0 | 8800 | 24000 | 20 | Ferromagnetico | 100000 | 30 | ELETTRONICO | 100000 | 20.2 |  | 3919 |  |  | 0 |  |  |  | 0 | 0 | 0 | 0 | OBBLIGATORIO
Q-038B | Q038B-n.008 | 1 | Testa palo | 7 | S2 | C | 4196 |  | NAV | 100 | 16 | 116 | 0 | 8800 | 24000 | 20 | Ferromagnetico | 100000 | 30 | ELETTRONICO | 100000 | 20.2 |  | 3919 |  |  | 0 |  |  |  | 0 | 0 | 0 | 0 | OBBLIGATORIO
Q-038B | Q038B-n.009 | 1 | Testa palo | 7 | S2 | C | 4196 |  | NAV | 100 | 16 | 116 | 0 | 8800 | 24000 | 20 | Ferromagnetico | 100000 | 30 | ELETTRONICO | 100000 | 20.2 |  | 3919 |  |  | 0 |  |  |  | 0 | 0 | 0 | 0 | OBBLIGATORIO
Q-038B | Q038B-n.010 | 1 | Testa palo | 8 | CE3 | C | 4196 |  | VAP MERCURIO | 125 | 11 | 136 | 0 | 6300 | 16000 | 12 | Ferromagnetico | 100000 | 30 |  |  |  |  | 3919 |  |  | 0 |  |  |  | 0 | 0 | 0 | 0 | OBBLIGATORIO
Q-038B | Q038B-n.011 | 1 | Testa palo | 8 | CE3 | C | 4196 |  | VAP MERCURIO | 125 | 11 | 136 | 0 | 6300 | 16000 | 12 | Ferromagnetico | 100000 | 30 |  |  |  |  | 3919 |  |  | 0 |  |  |  | 0 | 0 | 0 | 0 | OBBLIGATORIO
Q-038B | Q038B-n.012 | 1 | Testa palo | 7.5 | CE3 | C | 4196 |  | LED | 65 |  | 65 | 0 | [10 empty] | 3919 |  |  | 0 |  |  |  | 0 | 0 | 0 | 0 | FACOLTATIVO
Q-038B | Q038B-n.013 | 1 | Testa palo | 7.5 | CE3 | C | 4196 |  | LED | 65 |  | 65 | 0 | [10 empty] | 3919 |  |  | 0 |  |  |  | 0 | 0 | 0 | 0 | FACOLTATIVO
Q-038B | Q038B-n.014 | 1 | Testa palo | 7.5 | CE3 | C | 4196 |  | LED | 65 |  | 65 | 0 | [10 empty] | 3919 |  |  | 0 |  |  |  | 0 | 0 | 0 | 0 | FACOLTATIVO
Q-038B | Q038B-n.015 | 1 | Testa palo | 7.5 | CE3 | C | 4196 |  | LED | 65 |  | 65 | 0 | [10 empty] | 3919 |  |  | 0 |  |  |  | 0 | 0 | 0 | 0 | FACOLTATIVO
Q-038B | Q038B-n.016 | 1 | Testa palo | 7.5 | CE3 | C | 4196 |  | LED | 65 |  | 65 | 0 | [10 empty] | 3919 |  |  | 0 |  |  |  | 0 | 0 | 0 | 0 | FACOLTATIVO
Q-038B | Q038B-n.017 | 1 | Testa palo | 7.5 | CE3 | C | 4196 |  | LED | 65 |  | 65 | 0 | [10 empty] | 3919 |  |  | 0 |  |  |  | 0 | 0 | 0 | 0 | FACOLTATIVO
Q-038B | Q038B-n.018 | 1 | Testa palo | 7.5 | CE3 | C | 4196 |  | LED | 65 |  | 65 | 0 | [10 empty] | 3919 |  |  | 0 |  |  |  | 0 | 0 | 0 | 0 | FACOLTATIVO
Q-038B | Q038B-n.019 | 1 | Testa palo | 7.5 | CE3 | C | 4196 |  | LED | 65 |  | 65 | 0 | [10 empty] | 3919 |  |  | 0 |  |  |  | 0 | 0 | 0 | 0 | FACOLTATIVO
Q-038B | Q038B-n.020 | 1 | Testa palo | 7.5 | CE3 | C | 4196 |  | LED | 65 |  | 65 | 0 | [10 empty] | 3919 |  |  | 0 |  |  |  | 0 | 0 | 0 | 0 | FACOLTATIVO
Q-038B | Q038B-n.021 | 1 | Testa palo | 7.5 | CE3 | C | 4196 |  | LED | 65 |  | 65 | 0 | [10 empty] | 3919 |  |  | 0 |  |  |  | 0 | 0 | 0 | 0 | FACOLTATIVO
Q-038B | Q038B-n.022 | 1 | Testa palo | 7.5 | CE3 | C | 4196 |  | LED | 65 |  | 65 | 0 | [10 empty] | 3919 |  |  | 0 |  |  |  | 0 | 0 | 0 | 0 | FACOLTATIVO
Q-038B | Q038B-n.023 | 1 | Testa palo | 7.5 | CE3 | C | 4196 |  | LED | 65 |  | 65 | 0 | [10 empty] | 3919 |  |  | 0 |  |  |  | 0 | 0 | 0 | 0 | FACOLTATIVO
Q-038B | Q038B-n.024 | 1 | Testa palo | 8 | CE3 | C | 4196 |  | VAP MERCURIO | 125 | 11 | 136 | 0 | 6300 | 16000 | 12 | Ferromagnetico | 100000 | 30 |  |  |  |  | 3919 |  |  | 0 |  |  |  | 0 | 0 | 0 | 0 | OBBLIGATORIO
Q-038B | Q038B-n.025 | 1 | Testa palo | 8 | CE3 | C | 4196 |  | VAP MERCURIO | 125 | 11 | 136 | 0 | 6300 | 16000 | 12 | Ferromagnetico | 100000 | 30 |  |  |  |  | 3919 |  |  | 0 |  |  |  | 0 | 0 | 0 | 0 | OBBLIGATORIO
Q-038B | Q038B-n.026 | 1 | Testa palo | 8 | CE3 | C | 4196 |  | VAP MERCURIO | 125 | 11 | 136 | 0 | 6300 | 16000 | 12 | Ferromagnetico | 100000 | 30 |  |  |  |  | 3919 |  |  | 0 |  |  |  | 0 | 0 | 0 | 0 | OBBLIGATORIO
Q-038B | Q038B-n.027 | 1 | Testa palo | 8 | CE3 | C | 4196 |  | VAP MERCURIO | 125 | 11 | 136 | 0 | 6300 | 16000 | 12 | Ferromagnetico | 100000 | 30 |  |  |  |  | 3919 |  |  | 0 |  |  |  | 0 | 0 | 0 | 0 | OBBLIGATORIO
Q-038B | Q038B-n.028 | 1 | Testa palo | 8 | CE3 | C | 4196 |  | VAP MERCURIO | 125 | 11 | 136 | 0 | 6300 | 16000 | 12 | Ferromagnetico | 100000 | 30 |  |  |  |  | 3919 |  |  | 0 |  |  |  | 0 | 0 | 0 | 0 | OBBLIGATORIO
Q-038B | Q038B-n.029 | 1 | Testa palo | 8 | CE3 | C | 4196 |  | VAP MERCURIO | 125 | 11 | 136 | 0 | 6300 | 16000 | 12 | Ferromagnetico | 100000 | 30 |  |  |  |  | 3919 |  |  | 0 |  |  |  | 0 | 0 | 0 | 0 | OBBLIGATORIO
Q-038B | Q038B-n.030 | 1 | Testa palo | 8 | CE3 | C | 4196 |  | VAP MERCURIO | 125 | 11 | 136 | 0 | 6300 | 16000 | 12 | Ferromagnetico | 100000 | 30 |  |  |  |  | 3919 |  |  | 0 |  |  |  | 0 | 0 | 0 | 0 | OBBLIGATORIO
Q-038B | Q038B-n.031 | 1 | Testa palo | 8 | CE3 | C | 4196 |  | VAP MERCURIO | 125 | 11 | 136 | 0 | 6300 | 16000 | 12 | Ferromagnetico | 100000 | 30 |  |  |  |  | 3919 |  |  | 0 |  |  |  | 0 | 0 | 0 | 0 | OBBLIGATORIO
Q-038B | Q038B-n.032 | 1 | Testa palo | 8 | CE3 | C | 4196 |  | VAP MERCURIO | 125 | 11 | 136 | 0 | 6300 | 16000 | 12 | Ferromagnetico | 100000 | 30 |  |  |  |  | 3919 |  |  | 0 |  |  |  | 0 | 0 | 0 | 0 | OBBLIGATORIO
Q-038B | Q038B-n.033 | 1 | Testa palo | 8 | CE3 | C | 4196 |  | VAP MERCURIO | 125 | 11 | 136 | 0 | 6300 | 16000 | 12 | Ferromagnetico | 100000 | 30 |  |  |  |  | 3919 |  |  | 0 |  |  |  | 0 | 0 | 0 | 0 | OBBLIGATORIO
Q-038B | Q038B-n.034 | 1 | Testa palo | 8 | CE3 | C | 4196 |  | VAP MERCURIO | 125 | 11 | 136 | 0 | 6300 | 16000 | 12 | Ferromagnetico | 100000 | 30 |  |  |  |  | 3919 |  |  | 0 |  |  |  | 0 | 0 | 0 | 0 | OBBLIGATORIO
Q-038B | Q038B-n.035 | 1 | Testa palo | 8 | CE3 | C | 4196 |  | VAP MERCURIO | 125 | 11 | 136 | 0 | 6300 | 16000 | 12 | Ferromagnetico | 100000 | 30 |  |  |  |  | 3919 |  |  | 0 |  |  |  | 0 | 0 | 0 | 0 | OBBLIGATORIO
Q-039 | Q039-n.001 | 1 | Testa palo | 7 | CE3 | C | 4196 |  | NAV | 100 | 16 | 116 | 0 | 8800 | 24000 | 20 | Ferromagnetico | 100000 | 30 | ELETTRONICO | 100000 | 20.2 |  | 3919 |  |  | 0 |  |  |  | 0 | 0 | 0 | 0 | OBBLIGATORIO
Q-039 | Q039-n.002 | 1 | Testa palo | 7 | CE3 | C | 4196 |  | NAV | 100 | 16 | 116 | 0 | 8800 | 24000 | 20 | Ferromagnetico | 100000 | 30 | ELETTRONICO | 100000 | 20.2 |  | 3919 |  |  | 0 |  |  |  | 0 | 0 | 0 | 0 | OBBLIGATORIO
Q-039 | Q039-n.003 | 1 | Testa palo | 7.5 | CE 3 | C | 4196 |  | NAV | 100 | 16 | 116 | 0 | 8800 | 24000 | 20 | Ferromagnetico | 100000 | 30 | ELETTRONICO | 100000 | 20.2 |  | 3919 |  |  | 0 |  |  |  | 0 | 0 | 0 | 0 | OBBLIGATORIO
Q-039 | Q039-n.003 | 1 | Testa palo | 7.5 | S2 | C | 4196 |  | NAV | 100 | 16 | 116 | 0 | 8800 | 24000 | 20 | Ferromagnetico | 100000 | 30 | ELETTRONICO | 100000 | 20.2 |  | 3919 |  |  | 0 |  |  |  | 0 | 0 | 0 | 0 | OBBLIGATORIO
Q-039 | Q039-n.004 | 1 | Testa palo | 7.5 | CE 3 | C | 4196 |  | NAV | 100 | 16 | 116 | 0 | 8800 | 24000 | 20 | Ferromagnetico | 100000 | 30 | ELETTRONICO | 100000 | 20.2 |  | 3919 |  |  | 0 |  |  |  | 0 | 0 | 0 | 0 | OBBLIGATORIO
Q-039 | Q039-n.004 | 1 | Testa palo | 7.5 | S2 | C | 4196 |  | NAV | 100 | 16 | 116 | 0 | 8800 | 24000 | 20 | Ferromagnetico | 100000 | 30 | ELETTRONICO | 100000 | 20.2 |  | 3919 |  |  | 0 |  |  |  | 0 | 0 | 0 | 0 | OBBLIGATORIO
Q-039 | Q039-n.005 | 1 | Testa palo | 7.5 | S2 | C | 4196 |  | NAV | 100 | 16 | 116 | 0 | 8800 | 24000 | 20 | Ferromagnetico | 100000 | 30 | ELETTRONICO | 100000 | 20.2 |  | 3919 |  |  | 0 |  |  |  | 0 | 0 | 0 | 0 | OBBLIGATORIO
Q-039 | Q039-n.005 | 1 | Testa palo | 7.5 | CE 3 | C | 4196 |  | NAV | 100 | 16 | 116 | 0 | 8800 | 24000 | 20 | Ferromagnetico | 100000 | 30 | ELETTRONICO | 100000 | 20.2 |  | 3919 |  |  | 0 |  |  |  | 0 | 0 | 0 | 0 | OBBLIGATORIO
Q-039 | Q039-n.006 | 1 | Testa palo | 7 | S2 | C | 4196 |  | NAV | 100 | 16 | 116 | 0 | 8800 | 24000 | 20 | Ferromagnetico | 100000 | 30 | ELETTRONICO | 100000 | 20.2 |  | 3919 |  |  | 0 |  |  |  | 0 | 0 | 0 | 0 | OBBLIGATORIO
Q-039 | Q039-n.007 | 1 | Testa palo | 7 | CE3 | C | 4196 |  | LED | 99 |  | 99 | 0 | [10 empty] | 3919 |  |  | 0 |  |  |  | 0 | 0 | 0 | 0 | FACOLTATIVO
Q-039 | Q039-n.008 | 1 | Testa palo | 7 | CE3 | C | 4196 |  | LED | 99 |  | 99 | 0 | [10 empty] | 3919 |  |  | 0 |  |  |  | 0 | 0 | 0 | 0 | FACOLTATIVO
Q-039 | Q039-n.009 | 1 | Testa palo | 7 | CE3 | C | 4196 |  | LED | 99 |  | 99 | 0 | [10 empty] | 3919 |  |  | 0 |  |  |  | 0 | 0 | 0 | 0 | FACOLTATIVO
Q-039 | Q039-n.010 | 1 | Testa palo | 7 | CE3 | C | 4196 |  | LED | 99 |  | 99 | 0 | [10 empty] | 3919 |  |  | 0 |  |  |  | 0 | 0 | 0 | 0 | FACOLTATIVO
Q-040 | Q040-n.001 | 1 | Testa palo | 5 | CE3 | C | 4196 |  | LED | 99 |  | 99 | 0 | [10 empty] | 3919 |  |  | 0 |  |  |  | 0 | 0 | 0 | 0 | FACOLTATIVO
Q-040 | Q040-n.002 | 1 | Testa palo | 5 | CE3 | C | 4196 |  | NAV | 70 | 13.5 | 83.5 | 0 | 5900 | 24000 | 30 | Ferromagnetico | 100000 | 30 | ELETTRONICO | 100000 | 19.3 |  | 3919 |  |  | 0 |  |  |  | 0 | 0 | 0 | 0 | FACOLTATIVO
Q-040 | Q040-n.003 | 1 | Testa palo | 5 | CE3 | C | 4196 |  | NAV | 70 | 13.5 | 83.5 | 0 | 5900 | 24000 | 30 | Ferromagnetico | 100000 | 30 | ELETTRONICO | 100000 | 19.3 |  | 3919 |  |  | 0 |  |  |  | 0 | 0 | 0 | 0 | FACOLTATIVO
Q-040 | Q040-n.004 | 1 | Testa palo | 5 | CE3 | C | 4196 |  | NAV | 70 | 13.5 | 83.5 | 0 | 5900 | 24000 | 30 | Ferromagnetico | 100000 | 30 | ELETTRONICO | 100000 | 19.3 |  | 3919 |  |  | 0 |  |  |  | 0 | 0 | 0 | 0 | FACOLTATIVO
Q-040 | Q040-n.005 | 1 | Testa palo | 5 | CE3 | C | 4196 |  | NAV | 70 | 13.5 | 83.5 | 0 | 5900 | 24000 | 30 | Ferromagnetico | 100000 | 30 | ELETTRONICO | 100000 | 19.3 |  | 3919 |  |  | 0 |  |  |  | 0 | 0 | 0 | 0 | FACOLTATIVO
Q-040 | Q040-n.006 | 1 | Testa palo | 5 | CE3 | C | 4196 |  | NAV | 70 | 13.5 | 83.5 | 0 | 5900 | 24000 | 30 | Ferromagnetico | 100000 | 30 | ELETTRONICO | 100000 | 19.3 |  | 3919 |  |  | 0 |  |  |  | 0 | 0 | 0 | 0 | FACOLTATIVO
Q-040 | Q040-n.007 | 1 | Testa palo | 5 | CE3 | C | 4196 |  | NAV | 70 | 13.5 | 83.5 | 0 | 5900 | 24000 | 30 | Ferromagnetico | 100000 | 30 | ELETTRONICO | 100000 | 19.3 |  | 3919 |  |  | 0 |  |  |  | 0 | 0 | 0 | 0 | FACOLTATIVO
Q-040 | Q040-n.008 | 1 | Testa palo | 5 | CE3 | C | 4196 |  | NAV | 70 | 13.5 | 83.5 | 0 | 5900 | 24000 | 30 | Ferromagnetico | 100000 | 30 | ELETTRONICO | 100000 | 19.3 |  | 3919 |  |  | 0 |  |  |  | 0 | 0 | 0 | 0 | FACOLTATIVO
Q-040 | Q040-n.009 | 1 | Testa palo | 5 | CE3 | C | 4196 |  | NAV | 70 | 13.5 | 83.5 | 0 | 5900 | 24000 | 30 | Ferromagnetico | 100000 | 30 | ELETTRONICO | 100000 | 19.3 |  | 3919 |  |  | 0 |  |  |  | 0 | 0 | 0 | 0 | FACOLTATIVO
Q-040 | Q040-n.010 | 1 | Testa palo | 5 | CE3 | C | 4196 |  | NAV | 70 | 13.5 | 83.5 | 0 | 5900 | 24000 | 30 | Ferromagnetico | 100000 | 30 | ELETTRONICO | 100000 | 19.3 |  | 3919 |  |  | 0 |  |  |  | 0 | 0 | 0 | 0 | FACOLTATIVO
Q-040 | Q040-n.011 | 1 | Testa palo | 5 | CE3 | C | 4196 |  | NAV | 70 | 13.5 | 83.5 | 0 | 5900 | 24000 | 30 | Ferromagnetico | 100000 | 30 | ELETTRONICO | 100000 | 19.3 |  | 3919 |  |  | 0 |  |  |  | 0 | 0 | 0 | 0 | FACOLTATIVO
Q-040 | Q040-n.012 | 1 | Testa palo | 5 | CE3 | C | 4196 |  | NAV | 70 | 13.5 | 83.5 | 0 | 5900 | 24000 | 30 | Ferromagnetico | 100000 | 30 | ELETTRONICO | 100000 | 19.3 |  | 3919 |  |  | 0 |  |  |  | 0 | 0 | 0 | 0 | FACOLTATIVO
Q-040 | Q040-n.013 | 1 | Testa palo | 5 | CE3 | C | 4196 |  | NAV | 70 | 13.5 | 83.5 | 0 | 5900 | 24000 | 30 | Ferromagnetico | 100000 | 30 | ELETTRONICO | 100000 | 19.3 |  | 3919 |  |  | 0 |  |  |  | 0 | 0 | 0 | 0 | FACOLTATIVO
Q-040 | Q040-n.014 | 1 | Testa palo | 5 | CE3 | C | 4196 |  | NAV | 70 | 13.5 | 83.5 | 0 | 5900 | 24000 | 30 | Ferromagnetico | 100000 | 30 | ELETTRONICO | 100000 | 19.3 |  | 3919 |  |  | 0 |  |  |  | 0 | 0 | 0 | 0 | FACOLTATIVO
Q-040 | Q040-n.015 | 1 | Testa palo | 5 | CE3 | C | 4196 |  | NAV | 70 | 13.5 | 83.5 | 0 | 5900 | 24000 | 30 | Ferromagnetico | 100000 | 30 | ELETTRONICO | 100000 | 19.3 |  | 3919 |  |  | 0 |  |  |  | 0 | 0 | 0 | 0 | FACOLTATIVO
Q-040 | Q040-n.016 | 1 | Testa palo | 5 | CE3 | C | 4196 |  | NAV | 70 | 13.5 | 83.5 | 0 | 5900 | 24000 | 30 | Ferromagnetico | 100000 | 30 | ELETTRONICO | 100000 | 19.3 |  | 3919 |  |  | 0 |  |  |  | 0 | 0 | 0 | 0 | FACOLTATIVO
Q-040 | Q040-n.017 | 1 | Testa palo | 5 | CE3 | C | 4196 |  | NAV | 70 | 13.5 | 83.5 | 0 | 5900 | 24000 | 30 | Ferromagnetico | 100000 | 30 | ELETTRONICO | 100000 | 19.3 |  | 3919 |  |  | 0 |  |  |  | 0 | 0 | 0 | 0 | FACOLTATIVO
Q-040 | Q040-n.018 | 1 | Testa palo | 5 | CE3 | C | 4196 |  | NAV | 70 | 13.5 | 83.5 | 0 | 5900 | 24000 | 30 | Ferromagnetico | 100000 | 30 | ELETTRONICO | 100000 | 19.3 |  | 3919 |  |  | 0 |  |  |  | 0 | 0 | 0 | 0 | FACOLTATIVO
Q-040 | Q040-n.019 | 1 | Testa palo | 5 | CE3 | C | 4196 |  | NAV | 70 | 13.5 | 83.5 | 0 | 5900 | 24000 | 30 | Ferromagnetico | 100000 | 30 | ELETTRONICO | 100000 | 19.3 |  | 3919 |  |  | 0 |  |  |  | 0 | 0 | 0 | 0 | FACOLTATIVO
Q-040 | Q040-n.020 | 1 | Testa palo | 5 | CE3 | C | 4196 |  | NAV | 70 | 13.5 | 83.5 | 0 | 5900 | 24000 | 30 | Ferromagnetico | 100000 | 30 | ELETTRONICO | 100000 | 19.3 |  | 3919 |  |  | 0 |  |  |  | 0 | 0 | 0 | 0 | FACOLTATIVO
Q-040 | Q040-n.021 | 1 | Testa palo | 5 | CE3 | C | 4196 |  | NAV | 70 | 13.5 | 83.5 | 0 | 5900 | 24000 | 30 | Ferromagnetico | 100000 | 30 | ELETTRONICO | 100000 | 19.3 |  | 3919 |  |  | 0 |  |  |  | 0 | 0 | 0 | 0 | FACOLTATIVO
Q-040 | Q040-n.022 | 1 | Testa palo | 5 | CE3 | C | 4196 |  | LED | 99 |  | 99 | 0 | [10 empty] | 3919 |  |  | 0 |  |  |  | 0 | 0 | 0 | 0 | FACOLTATIVO
Q-041A | Q041A-n.001 | 1 | Sbraccio curvo | 7.5 | CE3 | C | 4196 |  | NAV | 100 | 16 | 116 | 0 | 8800 | 24000 | 20 | Ferromagnetico | 100000 | 30 | ELETTRONICO | 100000 | 20.2 |  | 3919 |  |  | 0 |  |  |  | 0 | 0 | 0 | 0 | OBBLIGATORIO
Q-041A | Q041A-n.002 | 1 | Sbraccio a muro | 5 | CE3 | C | 4196 |  | NAV | 100 | 16 | 116 | 0 | 8800 | 24000 | 20 | Ferromagnetico | 100000 | 30 | ELETTRONICO | 100000 | 20.2 |  | 3919 |  |  | 0 |  |  |  | 0 | 0 | 0 | 0 | OBBLIGATORIO
Q-041A | Q041A-n.003 | 1 | Sbraccio curvo | 8.5 | CE3 | C | 4196 |  | NAV | 100 | 16 | 116 | 0 | 8800 | 24000 | 20 | Ferromagnetico | 100000 | 30 | ELETTRONICO | 100000 | 20.2 |  | 3919 |  |  | 0 |  |  |  | 0 | 0 | 0 | 0 | OBBLIGATORIO
Q-041A | Q041A-n.004 | 1 | Sbraccio a muro | 8 | CE3 | C | 4196 |  | NAV | 100 | 16 | 116 | 0 | 8800 | 24000 | 20 | Ferromagnetico | 100000 | 30 | ELETTRONICO | 100000 | 20.2 |  | 3919 |  |  | 0 |  |  |  | 0 | 0 | 0 | 0 | OBBLIGATORIO
Q-041A | Q041A-n.005 | 1 | Sbraccio a muro | 8 | CE3 | C | 4196 |  | NAV | 100 | 16 | 116 | 0 | 8800 | 24000 | 20 | Ferromagnetico | 100000 | 30 | ELETTRONICO | 100000 | 20.2 |  | 3919 |  |  | 0 |  |  |  | 0 | 0 | 0 | 0 | OBBLIGATORIO
Q-041A | Q041A-n.006 | 1 | Palo arredo urbano | 3.5 | S2 | C | 4196 |  | NAV | 100 | 16 | 116 | 0 | 8800 | 24000 | 20 | Ferromagnetico | 100000 | 30 | ELETTRONICO | 100000 | 20.2 |  | 3919 |  |  | 0 |  |  |  | 0 | 0 | 0 | 0 | OBBLIGATORIO
Q-041A | Q041A-n.007 | 1 | Testa palo | 7 | CE3 | C | 4196 |  | NAV | 100 | 16 | 116 | 0 | 8800 | 24000 | 20 | Ferromagnetico | 100000 | 30 | ELETTRONICO | 100000 | 20.2 |  | 3919 |  |  | 0 |  |  |  | 0 | 0 | 0 | 0 | OBBLIGATORIO
Q-041A | Q041A-n.008 | 1 | Testa palo | 7 | CE3 | C | 4196 |  | NAV | 100 | 16 | 116 | 0 | 8800 | 24000 | 20 | Ferromagnetico | 100000 | 30 | ELETTRONICO | 100000 | 20.2 |  | 3919 |  |  | 0 |  |  |  | 0 | 0 | 0 | 0 | OBBLIGATORIO
Q-041A | Q041A-n.009 | 1 | Palo arredo urbano | 6.5 | S2 | C | 4196 |  | LED | 99 |  | 99 | 0 | [10 empty] | 3919 |  |  | 0 |  |  |  | 0 | 0 | 0 | 0 | FACOLTATIVO
Q-041A | Q041A-n.010 | 1 | Palo arredo urbano | 6.5 | S2 | C | 4196 |  | LED | 99 |  | 99 | 0 | [10 empty] | 3919 |  |  | 0 |  |  |  | 0 | 0 | 0 | 0 | FACOLTATIVO
Q-041A | Q041A-n.011 | 1 | Sbraccio curvo | 8 | CE3 | C | 4196 |  | NAV | 100 | 16 | 116 | 0 | 8800 | 24000 | 20 | Ferromagnetico | 100000 | 30 | ELETTRONICO | 100000 | 20.2 |  | 3919 |  |  | 0 |  |  |  | 0 | 0 | 0 | 0 | OBBLIGATORIO
Q-041A | Q041A-n.012 | 1 | Sbraccio curvo | 8 | CE3 | C | 4196 |  | NAV | 100 | 16 | 116 | 0 | 8800 | 24000 | 20 | Ferromagnetico | 100000 | 30 | ELETTRONICO | 100000 | 20.2 |  | 3919 |  |  | 0 |  |  |  | 0 | 0 | 0 | 0 | OBBLIGATORIO
Q-041A | Q041A-n.013 | 1 | Sbraccio curvo | 8 | CE3 | C | 4196 |  | NAV | 100 | 16 | 116 | 0 | 8800 | 24000 | 20 | Ferromagnetico | 100000 | 30 | ELETTRONICO | 100000 | 20.2 |  | 3919 |  |  | 0 |  |  |  | 0 | 0 | 0 | 0 | OBBLIGATORIO
Q-041A | Q041A-n.014 | 1 | Sbraccio curvo | 8 | CE3 | C | 4196 |  | NAV | 100 | 16 | 116 | 0 | 8800 | 24000 | 20 | Ferromagnetico | 100000 | 30 | ELETTRONICO | 100000 | 20.2 |  | 3919 |  |  | 0 |  |  |  | 0 | 0 | 0 | 0 | OBBLIGATORIO
Q-041A | Q041A-n.015 | 1 | Sbraccio curvo | 8 | CE3 | C | 4196 |  | NAV | 100 | 16 | 116 | 0 | 8800 | 24000 | 20 | Ferromagnetico | 100000 | 30 | ELETTRONICO | 100000 | 20.2 |  | 3919 |  |  | 0 |  |  |  | 0 | 0 | 0 | 0 | OBBLIGATORIO
Q-041A | Q041A-n.016 | 1 | Sbraccio curvo | 8 | CE3 | C | 4196 |  | NAV | 100 | 16 | 116 | 0 | 8800 | 24000 | 20 | Ferromagnetico | 100000 | 30 | ELETTRONICO | 100000 | 20.2 |  | 3919 |  |  | 0 |  |  |  | 0 | 0 | 0 | 0 | OBBLIGATORIO
Q-041A | Q041A-n.017 | 1 | Sbraccio curvo | 8 | CE3 | C | 4196 |  | NAV | 100 | 16 | 116 | 0 | 8800 | 24000 | 20 | Ferromagnetico | 100000 | 30 | ELETTRONICO | 100000 | 20.2 |  | 3919 |  |  | 0 |  |  |  | 0 | 0 | 0 | 0 | OBBLIGATORIO
Q-041A | Q041A-n.018 | 1 | Sbraccio curvo | 8 | CE3 | C | 4196 |  | NAV | 100 | 16 | 116 | 0 | 8800 | 24000 | 20 | Ferromagnetico | 100000 | 30 | ELETTRONICO | 100000 | 20.2 |  | 3919 |  |  | 0 |  |  |  | 0 | 0 | 0 | 0 | OBBLIGATORIO
Q-041B | Q041B-n.001 | 1 | Palo arredo urbano | 3.5 | CE3 | C | 4196 |  | NAV | 100 | 16 | 116 | 0 | 8800 | 24000 | 20 | Ferromagnetico | 100000 | 30 | ELETTRONICO | 100000 | 20.2 |  | 3919 |  |  | 0 |  |  |  | 0 | 0 | 0 | 0 | OBBLIGATORIO
Q-041B | Q041B-n.002 | 1 | Palo arredo urbano | 3.5 | CE3 | C | 4196 |  | NAV | 100 | 16 | 116 | 0 | 8800 | 24000 | 20 | Ferromagnetico | 100000 | 30 | ELETTRONICO | 100000 | 20.2 |  | 3919 |  |  | 0 |  |  |  | 0 | 0 | 0 | 0 | OBBLIGATORIO
Q-041B | Q041B-n.003 | 1 | Palo arredo urbano | 3.5 | CE3 | C | 4196 |  | NAV | 100 | 16 | 116 | 0 | 8800 | 24000 | 20 | Ferromagnetico | 100000 | 30 | ELETTRONICO | 100000 | 20.2 |  | 3919 |  |  | 0 |  |  |  | 0 | 0 | 0 | 0 | OBBLIGATORIO
Q-041B | Q041B-n.004 | 1 | Palo arredo urbano | 3.5 | CE3 | C | 4196 |  | NAV | 100 | 16 | 116 | 0 | 8800 | 24000 | 20 | Ferromagnetico | 100000 | 30 | ELETTRONICO | 100000 | 20.2 |  | 3919 |  |  | 0 |  |  |  | 0 | 0 | 0 | 0 | OBBLIGATORIO
Q-041B | Q041B-n.005 | 1 | Palo arredo urbano | 3.5 | ME3b | C | 4196 |  | NAV | 100 | 16 | 116 | 0 | 8800 | 24000 | 20 | Ferromagnetico | 100000 | 30 | ELETTRONICO | 100000 | 20.2 |  | 3919 |  |  | 0 |  |  |  | 0 | 0 | 0 | 0 | OBBLIGATORIO
Q-041B | Q041B-n.006 | 1 | Palo arredo urbano | 3.5 | ME3b | C | 4196 |  | NAV | 100 | 16 | 116 | 0 | 8800 | 24000 | 20 | Ferromagnetico | 100000 | 30 | ELETTRONICO | 100000 | 20.2 |  | 3919 |  |  | 0 |  |  |  | 0 | 0 | 0 | 0 | OBBLIGATORIO
Q-041B | Q041B-n.007 | 1 | Testa palo | 9 | ME3b | C | 4196 |  | LED | 99 |  | 99 | 0 | [10 empty] | 3919 |  |  | 0 |  |  |  | 0 | 0 | 0 | 0 | FACOLTATIVO
Q-041B | Q041B-n.008 | 1 | Testa palo | 9 | ME3b | C | 4196 |  | LED | 99 |  | 99 | 0 | [10 empty] | 3919 |  |  | 0 |  |  |  | 0 | 0 | 0 | 0 | FACOLTATIVO
Q-041B | Q041B-n.009 | 1 | Testa palo | 9 | ME3b | C | 4196 |  | LED | 99 |  | 99 | 0 | [10 empty] | 3919 |  |  | 0 |  |  |  | 0 | 0 | 0 | 0 | FACOLTATIVO
Q-041B | Q041B-n.010 | 1 | Testa palo | 9 | ME3b | C | 4196 |  | LED | 99 |  | 99 | 0 | [10 empty] | 3919 |  |  | 0 |  |  |  | 0 | 0 | 0 | 0 | FACOLTATIVO
Q-041B | Q041B-n.011 | 1 | Testa palo | 9 | ME3b | C | 4196 |  | LED | 99 |  | 99 | 0 | [10 empty] | 3919 |  |  | 0 |  |  |  | 0 | 0 | 0 | 0 | FACOLTATIVO
Q-041B | Q041B-n.012 | 1 | Palo arredo urbano | 4.5 | CE3 | C | 4196 |  | NAV | 100 | 16 | 116 | 0 | 8800 | 24000 | 20 | Ferromagnetico | 100000 | 30 | ELETTRONICO | 100000 | 20.2 |  | 3919 |  |  | 0 |  |  |  | 0 | 0 | 0 | 0 | OBBLIGATORIO
Q-041B | Q041B-n.013 | 1 | Testa palo | 8 | CE3 | C | 4196 |  | NAV | 100 | 16 | 116 | 0 | 8800 | 24000 | 20 | Ferromagnetico | 100000 | 30 | ELETTRONICO | 100000 | 20.2 |  | 3919 |  |  | 0 |  |  |  | 0 | 0 | 0 | 0 | OBBLIGATORIO
Q-041B | Q041B-n.014 | 1 | Testa palo | 8 | CE3 | C | 4196 |  | NAV | 100 | 16 | 116 | 0 | 8800 | 24000 | 20 | Ferromagnetico | 100000 | 30 | ELETTRONICO | 100000 | 20.2 |  | 3919 |  |  | 0 |  |  |  | 0 | 0 | 0 | 0 | OBBLIGATORIO
Q-041B | Q041B-n.015 | 1 | Palo arredo urbano | 4.5 | CE3 | C | 4196 |  | NAV | 100 | 16 | 116 | 0 | 8800 | 24000 | 20 | Ferromagnetico | 100000 | 30 | ELETTRONICO | 100000 | 20.2 |  | 3919 |  |  | 0 |  |  |  | 0 | 0 | 0 | 0 | OBBLIGATORIO
Q-041B | Q041B-n.016 | 1 | Palo arredo urbano | 4.5 | CE3 | C | 4196 |  | NAV | 100 | 16 | 116 | 0 | 8800 | 24000 | 20 | Ferromagnetico | 100000 | 30 | ELETTRONICO | 100000 | 20.2 |  | 3919 |  |  | 0 |  |  |  | 0 | 0 | 0 | 0 | OBBLIGATORIO
Q-041B | Q041B-n.017 | 1 | Palo arredo urbano | 4.5 | CE3 | C | 4196 |  | NAV | 100 | 16 | 116 | 0 | 8800 | 24000 | 20 | Ferromagnetico | 100000 | 30 | ELETTRONICO | 100000 | 20.2 |  | 3919 |  |  | 0 |  |  |  | 0 | 0 | 0 | 0 | OBBLIGATORIO
Q-041B | Q041B-n.018 | 1 | Palo arredo urbano | 4.5 | CE3 | C | 4196 |  | NAV | 100 | 16 | 116 | 0 | 8800 | 24000 | 20 | Ferromagnetico | 100000 | 30 | ELETTRONICO | 100000 | 20.2 |  | 3919 |  |  | 0 |  |  |  | 0 | 0 | 0 | 0 | OBBLIGATORIO
Q-041B | Q041B-n.019 | 1 | Palo arredo urbano | 4.5 | CE3 | C | 4196 |  | NAV | 100 | 16 | 116 | 0 | 8800 | 24000 | 20 | Ferromagnetico | 100000 | 30 | ELETTRONICO | 100000 | 20.2 |  | 3919 |  |  | 0 |  |  |  | 0 | 0 | 0 | 0 | OBBLIGATORIO
Q-041B | Q041B-n.020 | 1 | Palo arredo urbano | 4.5 | CE3 | C | 4196 |  | NAV | 100 | 16 | 116 | 0 | 8800 | 24000 | 20 | Ferromagnetico | 100000 | 30 | ELETTRONICO | 100000 | 20.2 |  | 3919 |  |  | 0 |  |  |  | 0 | 0 | 0 | 0 | OBBLIGATORIO
Q-041B | Q041B-n.021 | 1 | Palo arredo urbano | 4.5 | CE3 | C | 4196 |  | NAV | 100 | 16 | 116 | 0 | 8800 | 24000 | 20 | Ferromagnetico | 100000 | 30 | ELETTRONICO | 100000 | 20.2 |  | 3919 |  |  | 0 |  |  |  | 0 | 0 | 0 | 0 | OBBLIGATORIO
Q-041B | Q041B-n.022 | 1 | Palo arredo urbano | 4.5 | CE3 | C | 4196 |  | NAV | 100 | 16 | 116 | 0 | 8800 | 24000 | 20 | Ferromagnetico | 100000 | 30 | ELETTRONICO | 100000 | 20.2 |  | 3919 |  |  | 0 |  |  |  | 0 | 0 | 0 | 0 | OBBLIGATORIO
Q-041B | Q041B-n.023 | 1 | Palo arredo urbano | 4.5 | CE3 | C | 4196 |  | NAV | 100 | 16 | 116 | 0 | 8800 | 24000 | 20 | Ferromagnetico | 100000 | 30 | ELETTRONICO | 100000 | 20.2 |  | 3919 |  |  | 0 |  |  |  | 0 | 0 | 0 | 0 | OBBLIGATORIO
Q-041B | Q041B-n.024 | 1 | Palo arredo urbano | 4.5 | CE3 | C | 4196 |  | NAV | 100 | 16 | 116 | 0 | 8800 | 24000 | 20 | Ferromagnetico | 100000 | 30 | ELETTRONICO | 100000 | 20.2 |  | 3919 |  |  | 0 |  |  |  | 0 | 0 | 0 | 0 | OBBLIGATORIO
Q-041B | Q041B-n.025 | 1 | Testa palo | 8.5 | CE3 | C | 4196 |  | LED | 99 |  | 99 | 0 | [10 empty] | 3919 |  |  | 0 |  |  |  | 0 | 0 | 0 | 0 | FACOLTATIVO
Q-041B | Q041B-n.026 | 1 | Testa palo | 8 | CE3 | C | 4196 |  | NAV | 100 | 16 | 116 | 0 | 8800 | 24000 | 20 | Ferromagnetico | 100000 | 30 | ELETTRONICO | 100000 | 20.2 |  | 3919 |  |  | 0 |  |  |  | 0 | 0 | 0 | 0 | OBBLIGATORIO
Q-041B | Q041B-n.027 | 1 | Testa palo | 8.5 | CE3 | C | 4196 |  | LED | 99 |  | 99 | 0 | [10 empty] | 3919 |  |  | 0 |  |  |  | 0 | 0 | 0 | 0 | FACOLTATIVO
Q-041B | Q041B-n.028 | 1 | Testa palo | 8 | CE3 | C | 4196 |  | NAV | 100 | 16 | 116 | 0 | 8800 | 24000 | 20 | Ferromagnetico | 100000 | 30 | ELETTRONICO | 100000 | 20.2 |  | 3919 |  |  | 0 |  |  |  | 0 | 0 | 0 | 0 | OBBLIGATORIO
Q-041B | Q041B-n.029 | 1 | Testa palo | 8.5 | CE3 | C | 4196 |  | LED | 99 |  | 99 | 0 | [10 empty] | 3919 |  |  | 0 |  |  |  | 0 | 0 | 0 | 0 | FACOLTATIVO
Q-041B | Q041B-n.030 | 1 | Testa palo | 8 | CE3 | C | 4196 |  | NAV | 100 | 16 | 116 | 0 | 8800 | 24000 | 20 | Ferromagnetico | 100000 | 30 | ELETTRONICO | 100000 | 20.2 |  | 3919 |  |  | 0 |  |  |  | 0 | 0 | 0 | 0 | OBBLIGATORIO
Q-041B | Q041B-n.031 | 1 | Testa palo | 8.5 | CE3 | C | 4196 |  | NAV | 100 | 16 | 116 | 0 | 8800 | 24000 | 20 | Ferromagnetico | 100000 | 30 | ELETTRONICO | 100000 | 20.2 |  | 3919 |  |  | 0 |  |  |  | 0 | 0 | 0 | 0 | OBBLIGATORIO
Q-041B | Q041B-n.032 | 1 | Testa palo | 8.5 | CE3 | C | 4196 |  | NAV | 100 | 16 | 116 | 0 | 8800 | 24000 | 20 | Ferromagnetico | 100000 | 30 | ELETTRONICO | 100000 | 20.2 |  | 3919 |  |  | 0 |  |  |  | 0 | 0 | 0 | 0 | OBBLIGATORIO
Q-041B | Q041B-n.033 | 1 | Testa palo | 8.5 | CE3 | C | 4196 |  | NAV | 100 | 16 | 116 | 0 | 8800 | 24000 | 20 | Ferromagnetico | 100000 | 30 | ELETTRONICO | 100000 | 20.2 |  | 3919 |  |  | 0 |  |  |  | 0 | 0 | 0 | 0 | OBBLIGATORIO
Q-041B | Q041B-n.034 | 1 | Testa palo | 8.5 | CE3 | C | 4196 |  | NAV | 100 | 16 | 116 | 0 | 8800 | 24000 | 20 | Ferromagnetico | 100000 | 30 | ELETTRONICO | 100000 | 20.2 |  | 3919 |  |  | 0 |  |  |  | 0 | 0 | 0 | 0 | OBBLIGATORIO
Q-041B | Q041B-n.035 | 1 | Testa palo | 8.5 | CE3 | C | 4196 |  | NAV | 100 | 16 | 116 | 0 | 8800 | 24000 | 20 | Ferromagnetico | 100000 | 30 | ELETTRONICO | 100000 | 20.2 |  | 3919 |  |  | 0 |  |  |  | 0 | 0 | 0 | 0 | OBBLIGATORIO
Q-041B | Q041B-n.036 | 1 | Testa palo | 8.5 | CE3 | C | 4196 |  | NAV | 100 | 16 | 116 | 0 | 8800 | 24000 | 20 | Ferromagnetico | 100000 | 30 | ELETTRONICO | 100000 | 20.2 |  | 3919 |  |  | 0 |  |  |  | 0 | 0 | 0 | 0 | OBBLIGATORIO
Q-041B | Q041B-n.037 | 1 | Testa palo | 8.5 | CE3 | C | 4196 |  | NAV | 100 | 16 | 116 | 0 | 8800 | 24000 | 20 | Ferromagnetico | 100000 | 30 | ELETTRONICO | 100000 | 20.2 |  | 3919 |  |  | 0 |  |  |  | 0 | 0 | 0 | 0 | OBBLIGATORIO
Q-041B | Q041B-n.038 | 1 | Testa palo | 8 | CE3 | C | 4196 |  | NAV | 100 | 16 | 116 | 0 | 8800 | 24000 | 20 | Ferromagnetico | 100000 | 30 | ELETTRONICO | 100000 | 20.2 |  | 3919 |  |  | 0 |  |  |  | 0 | 0 | 0 | 0 | OBBLIGATORIO
Q-041B | Q041B-n.039 | 1 | Testa palo | 8.5 | CE3 | C | 4196 |  | LED | 99 |  | 99 | 0 | [10 empty] | 3919 |  |  | 0 |  |  |  | 0 | 0 | 0 | 0 | FACOLTATIVO
Q-041B | Q041B-n.040 | 1 | Testa palo | 8 | CE3 | C | 4196 |  | NAV | 100 | 16 | 116 | 0 | 8800 | 24000 | 20 | Ferromagnetico | 100000 | 30 | ELETTRONICO | 100000 | 20.2 |  | 3919 |  |  | 0 |  |  |  | 0 | 0 | 0 | 0 | OBBLIGATORIO
Q-041B | Q041B-n.041 | 1 | Testa palo | 8.5 | CE3 | C | 4196 |  | LED | 99 |  | 99 | 0 | [10 empty] | 3919 |  |  | 0 |  |  |  | 0 | 0 | 0 | 0 | FACOLTATIVO
Q-041B | Q041B-n.042 | 1 | Testa palo | 8 | CE3 | C | 4196 |  | NAV | 100 | 16 | 116 | 0 | 8800 | 24000 | 20 | Ferromagnetico | 100000 | 30 | ELETTRONICO | 100000 | 20.2 |  | 3919 |  |  | 0 |  |  |  | 0 | 0 | 0 | 0 | OBBLIGATORIO
Q-041B | Q041B-n.043 | 1 | Testa palo | 8.5 | CE3 | C | 4196 |  | LED | 99 |  | 99 | 0 | [10 empty] | 3919 |  |  | 0 |  |  |  | 0 | 0 | 0 | 0 | FACOLTATIVO
Q-041B | Q041B-n.044 | 1 | Testa palo | 8 | CE3 | C | 4196 |  | NAV | 100 | 16 | 116 | 0 | 8800 | 24000 | 20 | Ferromagnetico | 100000 | 30 | ELETTRONICO | 100000 | 20.2 |  | 3919 |  |  | 0 |  |  |  | 0 | 0 | 0 | 0 | OBBLIGATORIO
Q-041B | Q041B-n.045 | 1 | Testa palo | 8.5 | CE3 | C | 4196 |  | LED | 99 |  | 99 | 0 | [10 empty] | 3919 |  |  | 0 |  |  |  | 0 | 0 | 0 | 0 | FACOLTATIVO
Q-041B | Q041B-n.046 | 1 | Testa palo | 8 | CE3 | C | 4196 |  | NAV | 100 | 16 | 116 | 0 | 8800 | 24000 | 20 | Ferromagnetico | 100000 | 30 | ELETTRONICO | 100000 | 20.2 |  | 3919 |  |  | 0 |  |  |  | 0 | 0 | 0 | 0 | OBBLIGATORIO
Q-041B | Q041B-n.047 | 1 | Testa palo | 8.5 | CE3 | C | 4196 |  | LED | 99 |  | 99 | 0 | [10 empty] | 3919 |  |  | 0 |  |  |  | 0 | 0 | 0 | 0 | FACOLTATIVO
Q-042 | Q042-n.001 | 1 | Sbraccio a muro | 9.5 | ME3b | C | 4196 |  | NAV | 100 | 16 | 116 | 0 | 8800 | 24000 | 20 | Ferromagnetico | 100000 | 30 | ELETTRONICO | 100000 | 20.2 |  | 3919 |  |  | 0 |  |  |  | 0 | 0 | 0 | 0 | OBBLIGATORIO
Q-042 | Q042-n.002 | 1 | Testa palo a muro | 9.5 | ME3b | C | 4196 |  | NAV | 100 | 16 | 116 | 0 | 8800 | 24000 | 20 | Ferromagnetico | 100000 | 30 | ELETTRONICO | 100000 | 20.2 |  | 3919 |  |  | 0 |  |  |  | 0 | 0 | 0 | 0 | OBBLIGATORIO
Q-042 | Q042-n.003 | 1 | Testa palo | 9 | ME3b | C | 4196 |  | LED | 99 |  | 99 | 0 | [10 empty] | 3919 |  |  | 0 |  |  |  | 0 | 0 | 0 | 0 | FACOLTATIVO
Q-042 | Q042-n.004 | 1 | Testa palo | 9 | ME3b | C | 4196 |  | LED | 99 |  | 99 | 0 | [10 empty] | 3919 |  |  | 0 |  |  |  | 0 | 0 | 0 | 0 | FACOLTATIVO
Q-042 | Q042-n.005 | 1 | Testa palo | 9 | ME3b | C | 4196 |  | LED | 99 |  | 99 | 0 | [10 empty] | 3919 |  |  | 0 |  |  |  | 0 | 0 | 0 | 0 | FACOLTATIVO
Q-042 | Q042-n.006 | 1 | Testa palo | 9 | ME3b | C | 4196 |  | LED | 99 |  | 99 | 0 | [10 empty] | 3919 |  |  | 0 |  |  |  | 0 | 0 | 0 | 0 | FACOLTATIVO
Q-042 | Q042-n.007 | 1 | Testa palo | 9 | ME3b | C | 4196 |  | LED | 99 |  | 99 | 0 | [10 empty] | 3919 |  |  | 0 |  |  |  | 0 | 0 | 0 | 0 | FACOLTATIVO
Q-042 | Q042-n.008 | 1 | Testa palo | 9 | ME3b | C | 4196 |  | LED | 99 |  | 99 | 0 | [10 empty] | 3919 |  |  | 0 |  |  |  | 0 | 0 | 0 | 0 | FACOLTATIVO
Q-042 | Q042-n.009 | 1 | Testa palo | 9 | ME3b | C | 4196 |  | LED | 99 |  | 99 | 0 | [10 empty] | 3919 |  |  | 0 |  |  |  | 0 | 0 | 0 | 0 | FACOLTATIVO
Q-042 | Q042-n.010 | 1 | Testa palo | 9 | ME3b | C | 4196 |  | LED | 99 |  | 99 | 0 | [10 empty] | 3919 |  |  | 0 |  |  |  | 0 | 0 | 0 | 0 | FACOLTATIVO
Q-042 | Q042-n.011 | 1 | Testa palo | 9 | ME3b | C | 4196 |  | LED | 99 |  | 99 | 0 | [10 empty] | 3919 |  |  | 0 |  |  |  | 0 | 0 | 0 | 0 | FACOLTATIVO
Q-042 | Q042-n.012 | 1 | Testa palo | 9 | ME3b | C | 4196 |  | LED | 99 |  | 99 | 0 | [10 empty] | 3919 |  |  | 0 |  |  |  | 0 | 0 | 0 | 0 | FACOLTATIVO
Q-042 | Q042-n.013 | 1 | Testa palo | 9 | ME3b | C | 4196 |  | LED | 99 |  | 99 | 0 | [10 empty] | 3919 |  |  | 0 |  |  |  | 0 | 0 | 0 | 0 | FACOLTATIVO
Q-042 | Q042-n.014 | 1 | Testa palo | 9 | ME3b | C | 4196 |  | LED | 99 |  | 99 | 0 | [10 empty] | 3919 |  |  | 0 |  |  |  | 0 | 0 | 0 | 0 | FACOLTATIVO
Q-042 | Q042-n.015 | 1 | Testa palo | 9 | ME3b | C | 4196 |  | LED | 99 |  | 99 | 0 | [10 empty] | 3919 |  |  | 0 |  |  |  | 0 | 0 | 0 | 0 | FACOLTATIVO
Q-042 | Q042-n.016 | 1 | Testa palo | 9 | ME3b | C | 4196 |  | LED | 99 |  | 99 | 0 | [10 empty] | 3919 |  |  | 0 |  |  |  | 0 | 0 | 0 | 0 | FACOLTATIVO
Q-042 | Q042-n.017 | 1 | Testa palo | 9 | ME3b | C | 4196 |  | LED | 99 |  | 99 | 0 | [10 empty] | 3919 |  |  | 0 |  |  |  | 0 | 0 | 0 | 0 | FACOLTATIVO
Q-042 | Q042-n.018 | 1 | Testa palo | 9 | CE3 | C | 4196 |  | LED | 99 |  | 99 | 0 | [10 empty] | 3919 |  |  | 0 |  |  |  | 0 | 0 | 0 | 0 | FACOLTATIVO
Q-042 | Q042-n.019 | 1 | Testa palo | 9 | CE3 | C | 4196 |  | LED | 99 |  | 99 | 0 | [10 empty] | 3919 |  |  | 0 |  |  |  | 0 | 0 | 0 | 0 | FACOLTATIVO
Q-042 | Q042-n.020 | 1 | Testa palo | 9 | CE3 | C | 4196 |  | LED | 99 |  | 99 | 0 | [10 empty] | 3919 |  |  | 0 |  |  |  | 0 | 0 | 0 | 0 | FACOLTATIVO
Q-043 | Q043-n.001 | 1 | Palo arredo urbano | 4.5 | CE3 | C | 4196 |  | VAP MERCURIO | 125 | 11 | 136 | 0 | 6300 | 16000 | 12 | Ferromagnetico | 100000 | 30 |  |  |  |  | 3919 |  |  | 0 |  |  |  | 0 | 0 | 0 | 0 | OBBLIGATORIO | Q-043 | Q043-n.001 | VAP MERCURIO | 125
Q-043 | Q043-n.002 | 1 | Palo arredo urbano | 4.5 | CE3 | C | 4196 |  | VAP MERCURIO | 125 | 11 | 136 | 0 | 6300 | 16000 | 12 | Ferromagnetico | 100000 | 30 |  |  |  |  | 3919 |  |  | 0 |  |  |  | 0 | 0 | 0 | 0 | OBBLIGATORIO | Q-043 | Q043-n.002 | VAP MERCURIO | 125
Q-043 | Q043-n.003 | 1 | Palo arredo urbano | 4.5 | S2 | C | 4196 |  | VAP MERCURIO | 125 | 11 | 136 | 0 | 6300 | 16000 | 12 | Ferromagnetico | 100000 | 30 |  |  |  |  | 3919 |  |  | 0 |  |  |  | 0 | 0 | 0 | 0 | OBBLIGATORIO | Q-043 | Q043-n.003 | VAP MERCURIO | 125
Q-043 | Q043-n.004 | 1 | Palo arredo urbano | 4.5 | S2 | C | 4196 |  | VAP MERCURIO | 125 | 11 | 136 | 0 | 6300 | 16000 | 12 | Ferromagnetico | 100000 | 30 |  |  |  |  | 3919 |  |  | 0 |  |  |  | 0 | 0 | 0 | 0 | OBBLIGATORIO | Q-043 | Q043-n.004 | VAP MERCURIO | 125
Q-043 | Q043-n.005 | 1 | Palo arredo urbano | 4.5 | S2 | C | 4196 |  | VAP MERCURIO | 125 | 11 | 136 | 0 | 6300 | 16000 | 12 | Ferromagnetico | 100000 | 30 |  |  |  |  | 3919 |  |  | 0 |  |  |  | 0 | 0 | 0 | 0 | OBBLIGATORIO | Q-043 | Q043-n.005 | VAP MERCURIO | 125
Q-043 | Q043-n.006 | 1 | Palo arredo urbano | 4.5 | S2 | C | 4196 |  | VAP MERCURIO | 125 | 11 | 136 | 0 | 6300 | 16000 | 12 | Ferromagnetico | 100000 | 30 |  |  |  |  | 3919 |  |  | 0 |  |  |  | 0 | 0 | 0 | 0 | OBBLIGATORIO | Q-043 | Q043-n.006 | VAP MERCURIO | 125
Q-043 | Q043-n.007 | 1 | Palo arredo urbano | 4.5 | CE3 | C | 4196 |  | VAP MERCURIO | 125 | 11 | 136 | 0 | 6300 | 16000 | 12 | Ferromagnetico | 100000 | 30 |  |  |  |  | 3919 |  |  | 0 |  |  |  | 0 | 0 | 0 | 0 | OBBLIGATORIO | Q-043 | Q043-n.007 | VAP MERCURIO | 125
Q-043 | Q043-n.008 | 1 | Palo arredo urbano | 4.5 | CE3 | C | 4196 |  | VAP MERCURIO | 125 | 11 | 136 | 0 | 6300 | 16000 | 12 | Ferromagnetico | 100000 | 30 |  |  |  |  | 3919 |  |  | 0 |  |  |  | 0 | 0 | 0 | 0 | OBBLIGATORIO | Q-043 | Q043-n.008 | VAP MERCURIO | 125
Q-043 | Q043-n.009 | 1 | Palo arredo urbano | 4.5 | CE3 | C | 4196 |  | VAP MERCURIO | 125 | 11 | 136 | 0 | 6300 | 16000 | 12 | Ferromagnetico | 100000 | 30 |  |  |  |  | 3919 |  |  | 0 |  |  |  | 0 | 0 | 0 | 0 | OBBLIGATORIO | Q-043 | Q043-n.009 | VAP MERCURIO | 125
Q-043 | Q043-n.010 | 1 | Testa palo | 8 | CE3 | C | 4196 |  | VAP MERCURIO | 125 | 11 | 136 | 0 | 6300 | 16000 | 12 | Ferromagnetico | 100000 | 30 |  |  |  |  | 3919 |  |  | 0 |  |  |  | 0 | 0 | 0 | 0 | OBBLIGATORIO | Q-043 | Q043-n.010 | VAP MERCURIO | 125
Q-043 | Q043-n.011 | 1 | Testa palo | 8 | CE3 | C | 4196 |  | VAP MERCURIO | 125 | 11 | 136 | 0 | 6300 | 16000 | 12 | Ferromagnetico | 100000 | 30 |  |  |  |  | 3919 |  |  | 0 |  |  |  | 0 | 0 | 0 | 0 | OBBLIGATORIO | Q-043 | Q043-n.011 | VAP MERCURIO | 125
Q-043 | Q043-n.012 | 1 | Testa palo | 8 | CE3 | C | 4196 |  | VAP MERCURIO | 125 | 11 | 136 | 0 | 6300 | 16000 | 12 | Ferromagnetico | 100000 | 30 |  |  |  |  | 3919 |  |  | 0 |  |  |  | 0 | 0 | 0 | 0 | OBBLIGATORIO | Q-043 | Q043-n.012 | VAP MERCURIO | 125
Q-043 | Q043-n.013 | 1 | Testa palo | 8 | CE3 | C | 4196 |  | VAP MERCURIO | 125 | 11 | 136 | 0 | 6300 | 16000 | 12 | Ferromagnetico | 100000 | 30 |  |  |  |  | 3919 |  |  | 0 |  |  |  | 0 | 0 | 0 | 0 | OBBLIGATORIO | Q-043 | Q043-n.013 | VAP MERCURIO | 125
Q-043 | Q043-n.014 | 1 | Testa palo | 8 | CE3 | C | 4196 |  | VAP MERCURIO | 125 | 11 | 136 | 0 | 6300 | 16000 | 12 | Ferromagnetico | 100000 | 30 |  |  |  |  | 3919 |  |  | 0 |  |  |  | 0 | 0 | 0 | 0 | OBBLIGATORIO | Q-043 | Q043-n.014 | VAP MERCURIO | 125
Q-043 | Q043-n.015 | 1 | Testa palo | 8 | CE3 | C | 4196 |  | VAP MERCURIO | 125 | 11 | 136 | 0 | 6300 | 16000 | 12 | Ferromagnetico | 100000 | 30 |  |  |  |  | 3919 |  |  | 0 |  |  |  | 0 | 0 | 0 | 0 | OBBLIGATORIO | Q-043 | Q043-n.015 | VAP MERCURIO | 125
Q-043 | Q043-n.016 | 1 | Testa palo | 8 | CE3 | C | 4196 |  | VAP MERCURIO | 125 | 11 | 136 | 0 | 6300 | 16000 | 12 | Ferromagnetico | 100000 | 30 |  |  |  |  | 3919 |  |  | 0 |  |  |  | 0 | 0 | 0 | 0 | OBBLIGATORIO | Q-043 | Q043-n.016 | VAP MERCURIO | 125
Q-043 | Q043-n.017 | 1 | Testa palo | 8 | CE3 | C | 4196 |  | VAP MERCURIO | 125 | 11 | 136 | 0 | 6300 | 16000 | 12 | Ferromagnetico | 100000 | 30 |  |  |  |  | 3919 |  |  | 0 |  |  |  | 0 | 0 | 0 | 0 | OBBLIGATORIO | Q-043 | Q043-n.017 | VAP MERCURIO | 125
Q-043 | Q043-n.018 | 1 | Testa palo | 8 | CE3 | C | 4196 |  | VAP MERCURIO | 125 | 11 | 136 | 0 | 6300 | 16000 | 12 | Ferromagnetico | 100000 | 30 |  |  |  |  | 3919 |  |  | 0 |  |  |  | 0 | 0 | 0 | 0 | OBBLIGATORIO | Q-043 | Q043-n.018 | VAP MERCURIO | 125
Q-043 | Q043-n.019 | 1 | Sbraccio a muro | 8 | ME3b | C | 4196 |  | VAP MERCURIO | 125 | 11 | 136 | 0 | 6300 | 16000 | 12 | Ferromagnetico | 100000 | 30 |  |  |  |  | 3919 |  |  | 0 |  |  |  | 0 | 0 | 0 | 0 | OBBLIGATORIO | Q-043 | Q043-n.019 | VAP MERCURIO | 125
Q-043 | Q043-n.020 | 1 | Testa palo | 8 | CE3 | C | 4196 |  | VAP MERCURIO | 125 | 11 | 136 | 0 | 6300 | 16000 | 12 | Ferromagnetico | 100000 | 30 |  |  |  |  | 3919 |  |  | 0 |  |  |  | 0 | 0 | 0 | 0 | OBBLIGATORIO | Q-043 | Q043-n.020 | VAP MERCURIO | 125
Q-043 | Q043-n.021 | 1 | Proiettore | 8 | CE3 | C | 4196 |  | HQI | 400 | 34 | 434 | 0 | 36500 | 9000 | 35 | ELETTRONICO | 100000 | 30 | ELETTRONICO | 100000 | 20.2 |  | 3919 |  |  | 0 |  |  |  | 0 | 0 | 0 | 0 | OBBLIGATORIO | Q-043 | Q043-n.021 | HQI | 400
Q-043 | Q043-n.022 | 1 | Testa palo | 8 | CE3 | C | 4196 |  | VAP MERCURIO | 125 | 11 | 136 | 0 | 6300 | 16000 | 12 | Ferromagnetico | 100000 | 30 |  |  |  |  | 3919 |  |  | 0 |  |  |  | 0 | 0 | 0 | 0 | OBBLIGATORIO | Q-043 | Q043-n.022 | VAP MERCURIO | 125
Q-043 | Q043-n.023 | 1 | Testa palo | 8 | CE3 | C | 4196 |  | VAP MERCURIO | 125 | 11 | 136 | 0 | 6300 | 16000 | 12 | Ferromagnetico | 100000 | 30 |  |  |  |  | 3919 |  |  | 0 |  |  |  | 0 | 0 | 0 | 0 | OBBLIGATORIO | Q-043 | Q043-n.023 | VAP MERCURIO | 125
Q-043 | Q043-n.024 | 1 | Testa palo | 8 | CE3 | C | 4196 |  | VAP MERCURIO | 125 | 11 | 136 | 0 | 6300 | 16000 | 12 | Ferromagnetico | 100000 | 30 |  |  |  |  | 3919 |  |  | 0 |  |  |  | 0 | 0 | 0 | 0 | OBBLIGATORIO | Q-043 | Q043-n.024 | VAP MERCURIO | 125
Q-043 | Q043-n.025 | 1 | Testa palo | 8 | CE3 | C | 4196 |  | VAP MERCURIO | 125 | 11 | 136 | 0 | 6300 | 16000 | 12 | Ferromagnetico | 100000 | 30 |  |  |  |  | 3919 |  |  | 0 |  |  |  | 0 | 0 | 0 | 0 | OBBLIGATORIO | Q-043 | Q043-n.025 | VAP MERCURIO | 125
Q-043 | Q043-n.026 | 1 | Testa palo | 8 | CE3 | C | 4196 |  | VAP MERCURIO | 125 | 11 | 136 | 0 | 6300 | 16000 | 12 | Ferromagnetico | 100000 | 30 |  |  |  |  | 3919 |  |  | 0 |  |  |  | 0 | 0 | 0 | 0 | OBBLIGATORIO | Q-043 | Q043-n.026 | VAP MERCURIO | 125
Q-043 | Q043-n.027 | 1 | Testa palo | 8 | CE3 | C | 4196 |  | VAP MERCURIO | 125 | 11 | 136 | 0 | 6300 | 16000 | 12 | Ferromagnetico | 100000 | 30 |  |  |  |  | 3919 |  |  | 0 |  |  |  | 0 | 0 | 0 | 0 | OBBLIGATORIO | Q-043 | Q043-n.027 | VAP MERCURIO | 125
Q-043 | Q043-n.028 | 1 | Testa palo | 9 | S5 | C | 4196 |  | LED | 99 |  | 99 | 0 | [10 empty] | 3919 |  |  | 0 |  |  |  | 0 | 0 | 0 | 0 | FACOLTATIVO | Q-043 | Q043-n.028 | LED | 99
Q-043 | Q043-n.029 | 1 | Testa palo | 9 | S5 | C | 4196 |  | LED | 99 |  | 99 | 0 | [10 empty] | 3919 |  |  | 0 |  |  |  | 0 | 0 | 0 | 0 | FACOLTATIVO | Q-043 | Q043-n.029 | LED | 99
Q-043 | Q043-n.030 | 1 | Testa palo | 9 | S5 | C | 4196 |  | LED | 99 |  | 99 | 0 | [10 empty] | 3919 |  |  | 0 |  |  |  | 0 | 0 | 0 | 0 | FACOLTATIVO | Q-043 | Q043-n.030 | LED | 99
Q-045 | Q045-n.001 | 1 | Palo arredo urbano | 4.5 | CE3 | C | 4196 |  | NAV | 100 | 16 | 116 | 0 | 8800 | 24000 | 20 | Ferromagnetico | 100000 | 30 | ELETTRONICO | 100000 | 20.2 |  | 3919 |  |  | 0 |  |  |  | 0 | 0 | 0 | 0 | OBBLIGATORIO | Q-045 | Q045-n.001 | NAV | 100
Q-045 | Q045-n.002 | 1 | Palo arredo urbano | 4.5 | CE3 | C | 4196 |  | NAV | 100 | 16 | 116 | 0 | 8800 | 24000 | 20 | Ferromagnetico | 100000 | 30 | ELETTRONICO | 100000 | 20.2 |  | 3919 |  |  | 0 |  |  |  | 0 | 0 | 0 | 0 | OBBLIGATORIO | Q-045 | Q045-n.002 | NAV | 100
Q-045 | Q045-n.003 | 1 | Palo arredo urbano | 4.5 | CE3 | C | 4196 |  | NAV | 100 | 16 | 116 | 0 | 8800 | 24000 | 20 | Ferromagnetico | 100000 | 30 | ELETTRONICO | 100000 | 20.2 |  | 3919 |  |  | 0 |  |  |  | 0 | 0 | 0 | 0 | OBBLIGATORIO | Q-045 | Q045-n.003 | NAV | 100
Q-045 | Q045-n.004 | 1 | Palo arredo urbano | 4.5 | CE3 | C | 4196 |  | NAV | 100 | 16 | 116 | 0 | 8800 | 24000 | 20 | Ferromagnetico | 100000 | 30 | ELETTRONICO | 100000 | 20.2 |  | 3919 |  |  | 0 |  |  |  | 0 | 0 | 0 | 0 | OBBLIGATORIO | Q-045 | Q045-n.004 | NAV | 100
Q-045 | Q045-n.005 | 1 | Palo arredo urbano | 4.5 | CE3 | C | 4196 |  | NAV | 100 | 16 | 116 | 0 | 8800 | 24000 | 20 | Ferromagnetico | 100000 | 30 | ELETTRONICO | 100000 | 20.2 |  | 3919 |  |  | 0 |  |  |  | 0 | 0 | 0 | 0 | OBBLIGATORIO | Q-045 | Q045-n.005 | NAV | 100
Q-045 | Q045-n.006 | 1 | Palo arredo urbano | 4.5 | CE3 | C | 4196 |  | NAV | 100 | 16 | 116 | 0 | 8800 | 24000 | 20 | Ferromagnetico | 100000 | 30 | ELETTRONICO | 100000 | 20.2 |  | 3919 |  |  | 0 |  |  |  | 0 | 0 | 0 | 0 | OBBLIGATORIO | Q-045 | Q045-n.006 | NAV | 100
Q-045 | Q045-n.007 | 1 | Palo arredo urbano | 4.5 | CE3 | C | 4196 |  | NAV | 100 | 16 | 116 | 0 | 8800 | 24000 | 20 | Ferromagnetico | 100000 | 30 | ELETTRONICO | 100000 | 20.2 |  | 3919 |  |  | 0 |  |  |  | 0 | 0 | 0 | 0 | OBBLIGATORIO | Q-045 | Q045-n.007 | NAV | 100
Q-045 | Q045-n.008 | 1 | Palo arredo urbano | 4.5 | CE3 | C | 4196 |  | NAV | 100 | 16 | 116 | 0 | 8800 | 24000 | 20 | Ferromagnetico | 100000 | 30 | ELETTRONICO | 100000 | 20.2 |  | 3919 |  |  | 0 |  |  |  | 0 | 0 | 0 | 0 | OBBLIGATORIO | Q-045 | Q045-n.008 | NAV | 100
Q-045 | Q045-n.009 | 1 | Palo arredo urbano | 4.5 | CE3 | C | 4196 |  | NAV | 100 | 16 | 116 | 0 | 8800 | 24000 | 20 | Ferromagnetico | 100000 | 30 | ELETTRONICO | 100000 | 20.2 |  | 3919 |  |  | 0 |  |  |  | 0 | 0 | 0 | 0 | OBBLIGATORIO | Q-045 | Q045-n.009 | NAV | 100
Q-045 | Q045-n.010 | 1 | Palo arredo urbano | 4.5 | CE3 | C | 4196 |  | NAV | 100 | 16 | 116 | 0 | 8800 | 24000 | 20 | Ferromagnetico | 100000 | 30 | ELETTRONICO | 100000 | 20.2 |  | 3919 |  |  | 0 |  |  |  | 0 | 0 | 0 | 0 | OBBLIGATORIO | Q-045 | Q045-n.010 | NAV | 100
Q-045 | Q045-n.011 | 1 | Palo arredo urbano | 4.5 | CE3 | C | 4196 |  | NAV | 100 | 16 | 116 | 0 | 8800 | 24000 | 20 | Ferromagnetico | 100000 | 30 | ELETTRONICO | 100000 | 20.2 |  | 3919 |  |  | 0 |  |  |  | 0 | 0 | 0 | 0 | OBBLIGATORIO | Q-045 | Q045-n.011 | NAV | 100
Q-045 | Q045-n.012 | 1 | Palo arredo urbano | 4.5 | CE3 | C | 4196 |  | NAV | 100 | 16 | 116 | 0 | 8800 | 24000 | 20 | Ferromagnetico | 100000 | 30 | ELETTRONICO | 100000 | 20.2 |  | 3919 |  |  | 0 |  |  |  | 0 | 0 | 0 | 0 | OBBLIGATORIO | Q-045 | Q045-n.012 | NAV | 100
Q-045 | Q045-n.013 | 1 | Palo arredo urbano | 4.5 | CE3 | C | 4196 |  | NAV | 100 | 16 | 116 | 0 | 8800 | 24000 | 20 | Ferromagnetico | 100000 | 30 | ELETTRONICO | 100000 | 20.2 |  | 3919 |  |  | 0 |  |  |  | 0 | 0 | 0 | 0 | OBBLIGATORIO | Q-045 | Q045-n.013 | NAV | 100
Q-045 | Q045-n.014 | 1 | Palo arredo urbano | 4.5 | CE3 | C | 4196 |  | NAV | 100 | 16 | 116 | 0 | 8800 | 24000 | 20 | Ferromagnetico | 100000 | 30 | ELETTRONICO | 100000 | 20.2 |  | 3919 |  |  | 0 |  |  |  | 0 | 0 | 0 | 0 | OBBLIGATORIO | Q-045 | Q045-n.014 | NAV | 100
Q-045 | Q045-n.015 | 1 | Palo arredo urbano | 4.5 | CE3 | C | 4196 |  | NAV | 100 | 16 | 116 | 0 | 8800 | 24000 | 20 | Ferromagnetico | 100000 | 30 | ELETTRONICO | 100000 | 20.2 |  | 3919 |  |  | 0 |  |  |  | 0 | 0 | 0 | 0 | OBBLIGATORIO | Q-045 | Q045-n.015 | NAV | 100
Q-045 | Q045-n.016 | 1 | Palo arredo urbano | 4.5 | CE3 | C | 4196 |  | NAV | 100 | 16 | 116 | 0 | 8800 | 24000 | 20 | Ferromagnetico | 100000 | 30 | ELETTRONICO | 100000 | 20.2 |  | 3919 |  |  | 0 |  |  |  | 0 | 0 | 0 | 0 | OBBLIGATORIO | Q-045 | Q045-n.016 | NAV | 100
Q-045 | Q045-n.017 | 1 | Palo arredo urbano | 4.5 | CE3 | C | 4196 |  | NAV | 100 | 16 | 116 | 0 | 8800 | 24000 | 20 | Ferromagnetico | 100000 | 30 | ELETTRONICO | 100000 | 20.2 |  | 3919 |  |  | 0 |  |  |  | 0 | 0 | 0 | 0 | OBBLIGATORIO | Q-045 | Q045-n.017 | NAV | 100
Q-045 | Q045-n.018 | 1 | Palo arredo urbano | 4.5 | CE3 | C | 4196 |  | NAV | 100 | 16 | 116 | 0 | 8800 | 24000 | 20 | Ferromagnetico | 100000 | 30 | ELETTRONICO | 100000 | 20.2 |  | 3919 |  |  | 0 |  |  |  | 0 | 0 | 0 | 0 | OBBLIGATORIO | Q-045 | Q045-n.018 | NAV | 100
Q-045 | Q045-n.019 | 1 | Palo arredo urbano | 4.5 | CE3 | C | 4196 |  | NAV | 100 | 16 | 116 | 0 | 8800 | 24000 | 20 | Ferromagnetico | 100000 | 30 | ELETTRONICO | 100000 | 20.2 |  | 3919 |  |  | 0 |  |  |  | 0 | 0 | 0 | 0 | OBBLIGATORIO | Q-045 | Q045-n.019 | NAV | 100
Q-045 | Q045-n.020 | 1 | Palo arredo urbano | 4.5 | CE3 | C | 4196 |  | NAV | 100 | 16 | 116 | 0 | 8800 | 24000 | 20 | Ferromagnetico | 100000 | 30 | ELETTRONICO | 100000 | 20.2 |  | 3919 |  |  | 0 |  |  |  | 0 | 0 | 0 | 0 | OBBLIGATORIO | Q-045 | Q045-n.020 | NAV | 100
Q-045 | Q045-n.021 | 1 | Palo arredo urbano | 4.5 | CE3 | C | 4196 |  | NAV | 100 | 16 | 116 | 0 | 8800 | 24000 | 20 | Ferromagnetico | 100000 | 30 | ELETTRONICO | 100000 | 20.2 |  | 3919 |  |  | 0 |  |  |  | 0 | 0 | 0 | 0 | OBBLIGATORIO | Q-045 | Q045-n.021 | NAV | 100
Q-045 | Q045-n.022 | 1 | Palo arredo urbano | 4.5 | CE3 | C | 4196 |  | NAV | 100 | 16 | 116 | 0 | 8800 | 24000 | 20 | Ferromagnetico | 100000 | 30 | ELETTRONICO | 100000 | 20.2 |  | 3919 |  |  | 0 |  |  |  | 0 | 0 | 0 | 0 | OBBLIGATORIO | Q-045 | Q045-n.022 | NAV | 100
Q-045 | Q045-n.023 | 1 | Palo arredo urbano | 4.5 | CE3 | C | 4196 |  | NAV | 100 | 16 | 116 | 0 | 8800 | 24000 | 20 | Ferromagnetico | 100000 | 30 | ELETTRONICO | 100000 | 20.2 |  | 3919 |  |  | 0 |  |  |  | 0 | 0 | 0 | 0 | OBBLIGATORIO | Q-045 | Q045-n.023 | NAV | 100
Q-045 | Q045-n.024 | 1 | Palo arredo urbano | 4.5 | CE3 | C | 4196 |  | NAV | 100 | 16 | 116 | 0 | 8800 | 24000 | 20 | Ferromagnetico | 100000 | 30 | ELETTRONICO | 100000 | 20.2 |  | 3919 |  |  | 0 |  |  |  | 0 | 0 | 0 | 0 | OBBLIGATORIO | Q-045 | Q045-n.024 | NAV | 100
Q-045 | Q045-n.025 | 1 | Palo arredo urbano | 4.5 | CE3 | C | 4196 |  | NAV | 100 | 16 | 116 | 0 | 8800 | 24000 | 20 | Ferromagnetico | 100000 | 30 | ELETTRONICO | 100000 | 20.2 |  | 3919 |  |  | 0 |  |  |  | 0 | 0 | 0 | 0 | OBBLIGATORIO | Q-045 | Q045-n.025 | NAV | 100
Q-045 | Q045-n.026 | 1 | Palo arredo urbano | 4.5 | CE3 | C | 4196 |  | NAV | 100 | 16 | 116 | 0 | 8800 | 24000 | 20 | Ferromagnetico | 100000 | 30 | ELETTRONICO | 100000 | 20.2 |  | 3919 |  |  | 0 |  |  |  | 0 | 0 | 0 | 0 | OBBLIGATORIO | Q-045 | Q045-n.026 | NAV | 100
Q-045 | Q045-n.027 | 1 | Palo arredo urbano | 4.5 | CE3 | C | 4196 |  | NAV | 100 | 16 | 116 | 0 | 8800 | 24000 | 20 | Ferromagnetico | 100000 | 30 | ELETTRONICO | 100000 | 20.2 |  | 3919 |  |  | 0 |  |  |  | 0 | 0 | 0 | 0 | OBBLIGATORIO | Q-045 | Q045-n.027 | NAV | 100
Q-046 | Q046-n.001 | 1 | Sbraccio curvo | 7.5 | CE3 | C | 4196 |  | NAV | 100 | 16 | 116 | 0 | 8800 | 24000 | 20 | Ferromagnetico | 100000 | 30 | ELETTRONICO | 100000 | 20.2 |  | 3919 |  |  | 0 |  |  |  | 0 | 0 | 0 | 0 | OBBLIGATORIO | Q-046 | Q046-n.001 | NAV | 100
Q-046 | Q046-n.002 | 1 | Sbraccio curvo | 7.5 | CE3 | C | 4196 |  | NAV | 100 | 16 | 116 | 0 | 8800 | 24000 | 20 | Ferromagnetico | 100000 | 30 | ELETTRONICO | 100000 | 20.2 |  | 3919 |  |  | 0 |  |  |  | 0 | 0 | 0 | 0 | OBBLIGATORIO | Q-046 | Q046-n.002 | NAV | 100
Q-046 | Q046-n.003 | 1 | Sbraccio curvo | 7.5 | CE3 | C | 4196 |  | NAV | 100 | 16 | 116 | 0 | 8800 | 24000 | 20 | Ferromagnetico | 100000 | 30 | ELETTRONICO | 100000 | 20.2 |  | 3919 |  |  | 0 |  |  |  | 0 | 0 | 0 | 0 | OBBLIGATORIO | Q-046 | Q046-n.003 | NAV | 100
Q-046 | Q046-n.004 | 1 | Sbraccio curvo | 7.5 | CE3 | C | 4196 |  | NAV | 100 | 16 | 116 | 0 | 8800 | 24000 | 20 | Ferromagnetico | 100000 | 30 | ELETTRONICO | 100000 | 20.2 |  | 3919 |  |  | 0 |  |  |  | 0 | 0 | 0 | 0 | OBBLIGATORIO | Q-046 | Q046-n.004 | NAV | 100
Q-046 | Q046-n.005 | 1 | Sbraccio curvo | 7.5 | CE3 | C | 4196 |  | NAV | 100 | 16 | 116 | 0 | 8800 | 24000 | 20 | Ferromagnetico | 100000 | 30 | ELETTRONICO | 100000 | 20.2 |  | 3919 |  |  | 0 |  |  |  | 0 | 0 | 0 | 0 | OBBLIGATORIO | Q-046 | Q046-n.005 | NAV | 100
Q-046 | Q046-n.006 | 1 | Sbraccio curvo | 7.5 | CE3 | C | 4196 |  | NAV | 100 | 16 | 116 | 0 | 8800 | 24000 | 20 | Ferromagnetico | 100000 | 30 | ELETTRONICO | 100000 | 20.2 |  | 3919 |  |  | 0 |  |  |  | 0 | 0 | 0 | 0 | OBBLIGATORIO | Q-046 | Q046-n.006 | NAV | 100
Q-046 | Q046-n.007 | 1 | Sbraccio curvo | 7.5 | CE3 | C | 4196 |  | NAV | 100 | 16 | 116 | 0 | 8800 | 24000 | 20 | Ferromagnetico | 100000 | 30 | ELETTRONICO | 100000 | 20.2 |  | 3919 |  |  | 0 |  |  |  | 0 | 0 | 0 | 0 | OBBLIGATORIO | Q-046 | Q046-n.007 | NAV | 100
Q-046 | Q046-n.008 | 1 | Sbraccio curvo | 7.5 | CE3 | C | 4196 |  | NAV | 100 | 16 | 116 | 0 | 8800 | 24000 | 20 | Ferromagnetico | 100000 | 30 | ELETTRONICO | 100000 | 20.2 |  | 3919 |  |  | 0 |  |  |  | 0 | 0 | 0 | 0 | OBBLIGATORIO | Q-046 | Q046-n.008 | NAV | 100
Q-046 | Q046-n.009 | 1 | Sbraccio curvo | 7.5 | CE3 | C | 4196 |  | NAV | 100 | 16 | 116 | 0 | 8800 | 24000 | 20 | Ferromagnetico | 100000 | 30 | ELETTRONICO | 100000 | 20.2 |  | 3919 |  |  | 0 |  |  |  | 0 | 0 | 0 | 0 | OBBLIGATORIO | Q-046 | Q046-n.009 | NAV | 100
Q-046 | Q046-n.010 | 1 | Sbraccio curvo | 7.5 | CE3 | C | 4196 |  | NAV | 100 | 16 | 116 | 0 | 8800 | 24000 | 20 | Ferromagnetico | 100000 | 30 | ELETTRONICO | 100000 | 20.2 |  | 3919 |  |  | 0 |  |  |  | 0 | 0 | 0 | 0 | OBBLIGATORIO | Q-046 | Q046-n.010 | NAV | 100
Q-046 | Q046-n.011 | 1 | Sbraccio curvo | 7.5 | CE3 | C | 4196 |  | NAV | 100 | 16 | 116 | 0 | 8800 | 24000 | 20 | Ferromagnetico | 100000 | 30 | ELETTRONICO | 100000 | 20.2 |  | 3919 |  |  | 0 |  |  |  | 0 | 0 | 0 | 0 | OBBLIGATORIO | Q-046 | Q046-n.011 | NAV | 100
Q-047 | Q047-n.001 | 1 | Testa palo | 6 | CE3 | C | 4196 |  | NAV | 70 | 13.5 | 83.5 | 0 | 5900 | 24000 | 30 | Ferromagnetico | 100000 | 30 | ELETTRONICO | 100000 | 19.3 |  | 3919 |  |  | 0 |  |  |  | 0 | 0 | 0 | 0 | FACOLTATIVO
Q-047 | Q047-n.002 | 1 | Testa palo | 6 | CE3 | C | 4196 |  | NAV | 70 | 13.5 | 83.5 | 0 | 5900 | 24000 | 30 | Ferromagnetico | 100000 | 30 | ELETTRONICO | 100000 | 19.3 |  | 3919 |  |  | 0 |  |  |  | 0 | 0 | 0 | 0 | FACOLTATIVO
Q-047 | Q047-n.003 | 1 | Testa palo | 6 | CE3 | C | 4196 |  | NAV | 70 | 13.5 | 83.5 | 0 | 5900 | 24000 | 30 | Ferromagnetico | 100000 | 30 | ELETTRONICO | 100000 | 19.3 |  | 3919 |  |  | 0 |  |  |  | 0 | 0 | 0 | 0 | FACOLTATIVO
Q-047 | Q047-n.004 | 1 | Testa palo | 6 | CE3 | C | 4196 |  | NAV | 70 | 13.5 | 83.5 | 0 | 5900 | 24000 | 30 | Ferromagnetico | 100000 | 30 | ELETTRONICO | 100000 | 19.3 |  | 3919 |  |  | 0 |  |  |  | 0 | 0 | 0 | 0 | FACOLTATIVO
Q-047 | Q047-n.005 | 1 | Testa palo | 8 | CE3 | C | 4196 |  | NAV | 70 | 13.5 | 83.5 | 0 | 5900 | 24000 | 30 | Ferromagnetico | 100000 | 30 | ELETTRONICO | 100000 | 19.3 |  | 3919 |  |  | 0 |  |  |  | 0 | 0 | 0 | 0 | FACOLTATIVO
Q-047 | Q047-n.006 | 1 | Testa palo | 8 | CE3 | C | 4196 |  | NAV | 70 | 13.5 | 83.5 | 0 | 5900 | 24000 | 30 | Ferromagnetico | 100000 | 30 | ELETTRONICO | 100000 | 19.3 |  | 3919 |  |  | 0 |  |  |  | 0 | 0 | 0 | 0 | FACOLTATIVO
Q-047 | Q047-n.007 | 1 | Testa palo | 8 | CE3 | C | 4196 |  | NAV | 70 | 13.5 | 83.5 | 0 | 5900 | 24000 | 30 | Ferromagnetico | 100000 | 30 | ELETTRONICO | 100000 | 19.3 |  | 3919 |  |  | 0 |  |  |  | 0 | 0 | 0 | 0 | FACOLTATIVO
Q-047 | Q047-n.008 | 1 | Testa palo | 8 | CE3 | C | 4196 |  | NAV | 70 | 13.5 | 83.5 | 0 | 5900 | 24000 | 30 | Ferromagnetico | 100000 | 30 | ELETTRONICO | 100000 | 19.3 |  | 3919 |  |  | 0 |  |  |  | 0 | 0 | 0 | 0 | FACOLTATIVO
Q-047 | Q047-n.009 | 1 | Testa palo | 8 | CE3 | C | 4196 |  | NAV | 70 | 13.5 | 83.5 | 0 | 5900 | 24000 | 30 | Ferromagnetico | 100000 | 30 | ELETTRONICO | 100000 | 19.3 |  | 3919 |  |  | 0 |  |  |  | 0 | 0 | 0 | 0 | FACOLTATIVO
Q-047 | Q047-n.010 | 1 | Testa palo | 8 | CE3 | C | 4196 |  | NAV | 70 | 13.5 | 83.5 | 0 | 5900 | 24000 | 30 | Ferromagnetico | 100000 | 30 | ELETTRONICO | 100000 | 19.3 |  | 3919 |  |  | 0 |  |  |  | 0 | 0 | 0 | 0 | FACOLTATIVO
Q-047 | Q047-n.011 | 1 | Testa palo | 8 | CE3 | C | 4196 |  | NAV | 70 | 13.5 | 83.5 | 0 | 5900 | 24000 | 30 | Ferromagnetico | 100000 | 30 | ELETTRONICO | 100000 | 19.3 |  | 3919 |  |  | 0 |  |  |  | 0 | 0 | 0 | 0 | FACOLTATIVO
Q-047 | Q047-n.012 | 1 | Testa palo | 6 | CE3 | C | 4196 |  | NAV | 70 | 13.5 | 83.5 | 0 | 5900 | 24000 | 30 | Ferromagnetico | 100000 | 30 | ELETTRONICO | 100000 | 19.3 |  | 3919 |  |  | 0 |  |  |  | 0 | 0 | 0 | 0 | FACOLTATIVO
Q-047 | Q047-n.013 | 1 | Testa palo | 6 | CE3 | C | 4196 |  | NAV | 70 | 13.5 | 83.5 | 0 | 5900 | 24000 | 30 | Ferromagnetico | 100000 | 30 | ELETTRONICO | 100000 | 19.3 |  | 3919 |  |  | 0 |  |  |  | 0 | 0 | 0 | 0 | FACOLTATIVO
Q-047 | Q047-n.014 | 1 | Testa palo | 6 | CE3 | C | 4196 |  | NAV | 70 | 13.5 | 83.5 | 0 | 5900 | 24000 | 30 | Ferromagnetico | 100000 | 30 | ELETTRONICO | 100000 | 19.3 |  | 3919 |  |  | 0 |  |  |  | 0 | 0 | 0 | 0 | FACOLTATIVO
Q-047 | Q047-n.015 | 1 | Testa palo | 6 | CE3 | C | 4196 |  | NAV | 70 | 13.5 | 83.5 | 0 | 5900 | 24000 | 30 | Ferromagnetico | 100000 | 30 | ELETTRONICO | 100000 | 19.3 |  | 3919 |  |  | 0 |  |  |  | 0 | 0 | 0 | 0 | FACOLTATIVO
Q-047 | Q047-n.016 | 1 | Testa palo | 6 | CE3 | C | 4196 |  | NAV | 70 | 13.5 | 83.5 | 0 | 5900 | 24000 | 30 | Ferromagnetico | 100000 | 30 | ELETTRONICO | 100000 | 19.3 |  | 3919 |  |  | 0 |  |  |  | 0 | 0 | 0 | 0 | FACOLTATIVO
Q-047 | Q047-n.017 | 1 | Testa palo | 6 | CE3 | C | 4196 |  | NAV | 70 | 13.5 | 83.5 | 0 | 5900 | 24000 | 30 | Ferromagnetico | 100000 | 30 | ELETTRONICO | 100000 | 19.3 |  | 3919 |  |  | 0 |  |  |  | 0 | 0 | 0 | 0 | FACOLTATIVO
Q-047 | Q047-n.018 | 1 | Testa palo | 6 | CE3 | C | 4196 |  | NAV | 70 | 13.5 | 83.5 | 0 | 5900 | 24000 | 30 | Ferromagnetico | 100000 | 30 | ELETTRONICO | 100000 | 19.3 |  | 3919 |  |  | 0 |  |  |  | 0 | 0 | 0 | 0 | FACOLTATIVO
Q-047 | Q047-n.019 | 1 | Testa palo | 6 | CE3 | C | 4196 |  | NAV | 70 | 13.5 | 83.5 | 0 | 5900 | 24000 | 30 | Ferromagnetico | 100000 | 30 | ELETTRONICO | 100000 | 19.3 |  | 3919 |  |  | 0 |  |  |  | 0 | 0 | 0 | 0 | FACOLTATIVO
Q-047 | Q047-n.020 | 1 | Testa palo | 6 | CE3 | C | 4196 |  | NAV | 70 | 13.5 | 83.5 | 0 | 5900 | 24000 | 30 | Ferromagnetico | 100000 | 30 | ELETTRONICO | 100000 | 19.3 |  | 3919 |  |  | 0 |  |  |  | 0 | 0 | 0 | 0 | FACOLTATIVO
Q-047 | Q047-n.021 | 1 | Testa palo | 6 | CE3 | C | 4196 |  | NAV | 70 | 13.5 | 83.5 | 0 | 5900 | 24000 | 30 | Ferromagnetico | 100000 | 30 | ELETTRONICO | 100000 | 19.3 |  | 3919 |  |  | 0 |  |  |  | 0 | 0 | 0 | 0 | FACOLTATIVO
Q-047 | Q047-n.022 | 1 | Testa palo | 6 | CE3 | C | 4196 |  | NAV | 70 | 13.5 | 83.5 | 0 | 5900 | 24000 | 30 | Ferromagnetico | 100000 | 30 | ELETTRONICO | 100000 | 19.3 |  | 3919 |  |  | 0 |  |  |  | 0 | 0 | 0 | 0 | FACOLTATIVO
Q-047 | Q047-n.023 | 1 | Testa palo | 6 | CE3 | C | 4196 |  | NAV | 70 | 13.5 | 83.5 | 0 | 5900 | 24000 | 30 | Ferromagnetico | 100000 | 30 | ELETTRONICO | 100000 | 19.3 |  | 3919 |  |  | 0 |  |  |  | 0 | 0 | 0 | 0 | FACOLTATIVO
Q-047 | Q047-n.024 | 1 | Testa palo | 6 | CE3 | C | 4196 |  | NAV | 70 | 13.5 | 83.5 | 0 | 5900 | 24000 | 30 | Ferromagnetico | 100000 | 30 | ELETTRONICO | 100000 | 19.3 |  | 3919 |  |  | 0 |  |  |  | 0 | 0 | 0 | 0 | FACOLTATIVO
Q-047 | Q047-n.025 | 1 | Testa palo | 6 | CE3 | C | 4196 |  | NAV | 70 | 13.5 | 83.5 | 0 | 5900 | 24000 | 30 | Ferromagnetico | 100000 | 30 | ELETTRONICO | 100000 | 19.3 |  | 3919 |  |  | 0 |  |  |  | 0 | 0 | 0 | 0 | FACOLTATIVO
Q-047 | Q047-n.026 | 1 | Testa palo | 6 | CE3 | C | 4196 |  | NAV | 70 | 13.5 | 83.5 | 0 | 5900 | 24000 | 30 | Ferromagnetico | 100000 | 30 | ELETTRONICO | 100000 | 19.3 |  | 3919 |  |  | 0 |  |  |  | 0 | 0 | 0 | 0 | FACOLTATIVO
Q-047 | Q047-n.027 | 1 | Testa palo | 6 | CE3 | C | 4196 |  | NAV | 70 | 13.5 | 83.5 | 0 | 5900 | 24000 | 30 | Ferromagnetico | 100000 | 30 | ELETTRONICO | 100000 | 19.3 |  | 3919 |  |  | 0 |  |  |  | 0 | 0 | 0 | 0 | FACOLTATIVO
Q-047 | Q047-n.028 | 1 | Testa palo | 6 | CE3 | C | 4196 |  | NAV | 70 | 13.5 | 83.5 | 0 | 5900 | 24000 | 30 | Ferromagnetico | 100000 | 30 | ELETTRONICO | 100000 | 19.3 |  | 3919 |  |  | 0 |  |  |  | 0 | 0 | 0 | 0 | FACOLTATIVO
Q-047 | Q047-n.029 | 1 | Testa palo | 6 | CE3 | C | 4196 |  | NAV | 70 | 13.5 | 83.5 | 0 | 5900 | 24000 | 30 | Ferromagnetico | 100000 | 30 | ELETTRONICO | 100000 | 19.3 |  | 3919 |  |  | 0 |  |  |  | 0 | 0 | 0 | 0 | FACOLTATIVO
Q-047 | Q047-n.030 | 1 | Testa palo | 6 | CE3 | C | 4196 |  | NAV | 70 | 13.5 | 83.5 | 0 | 5900 | 24000 | 30 | Ferromagnetico | 100000 | 30 | ELETTRONICO | 100000 | 19.3 |  | 3919 |  |  | 0 |  |  |  | 0 | 0 | 0 | 0 | FACOLTATIVO
Q-047 | Q047-n.031 | 1 | Testa palo | 6 | CE3 | C | 4196 |  | NAV | 70 | 13.5 | 83.5 | 0 | 5900 | 24000 | 30 | Ferromagnetico | 100000 | 30 | ELETTRONICO | 100000 | 19.3 |  | 3919 |  |  | 0 |  |  |  | 0 | 0 | 0 | 0 | FACOLTATIVO
Q-047 | Q047-n.032 | 1 | Palo arredo urbano | 3.5 | CE3 | C | 4196 |  | NAV | 100 | 16 | 116 | 0 | 8800 | 24000 | 20 | Ferromagnetico | 100000 | 30 | ELETTRONICO | 100000 | 20.2 |  | 3919 |  |  | 0 |  |  |  | 0 | 0 | 0 | 0 | OBBLIGATORIO
Q-047 | Q047-n.033 | 1 | Palo arredo urbano | 3.5 | CE3 | C | 4196 |  | NAV | 100 | 16 | 116 | 0 | 8800 | 24000 | 20 | Ferromagnetico | 100000 | 30 | ELETTRONICO | 100000 | 20.2 |  | 3919 |  |  | 0 |  |  |  | 0 | 0 | 0 | 0 | OBBLIGATORIO
Q-047 | Q047-n.034 | 1 | Palo arredo urbano | 3.5 | CE3 | C | 4196 |  | NAV | 100 | 16 | 116 | 0 | 8800 | 24000 | 20 | Ferromagnetico | 100000 | 30 | ELETTRONICO | 100000 | 20.2 |  | 3919 |  |  | 0 |  |  |  | 0 | 0 | 0 | 0 | OBBLIGATORIO
Q-047 | Q047-n.035 | 1 | Palo arredo urbano | 3.5 | CE3 | C | 4196 |  | NAV | 100 | 16 | 116 | 0 | 8800 | 24000 | 20 | Ferromagnetico | 100000 | 30 | ELETTRONICO | 100000 | 20.2 |  | 3919 |  |  | 0 |  |  |  | 0 | 0 | 0 | 0 | OBBLIGATORIO
Q-047 | Q047-n.036 | 1 | Palo arredo urbano | 3.5 | CE3 | C | 4196 |  | NAV | 100 | 16 | 116 | 0 | 8800 | 24000 | 20 | Ferromagnetico | 100000 | 30 | ELETTRONICO | 100000 | 20.2 |  | 3919 |  |  | 0 |  |  |  | 0 | 0 | 0 | 0 | OBBLIGATORIO
Q-047 | Q047-n.037 | 1 | Palo arredo urbano | 3.5 | CE3 | C | 4196 |  | NAV | 100 | 16 | 116 | 0 | 8800 | 24000 | 20 | Ferromagnetico | 100000 | 30 | ELETTRONICO | 100000 | 20.2 |  | 3919 |  |  | 0 |  |  |  | 0 | 0 | 0 | 0 | OBBLIGATORIO
Q-047 | Q047-n.038 | 1 | Palo arredo urbano | 3.5 | CE3 | C | 4196 |  | NAV | 100 | 16 | 116 | 0 | 8800 | 24000 | 20 | Ferromagnetico | 100000 | 30 | ELETTRONICO | 100000 | 20.2 |  | 3919 |  |  | 0 |  |  |  | 0 | 0 | 0 | 0 | OBBLIGATORIO
Q-047 | Q047-n.039 | 1 | Palo arredo urbano | 3.5 | CE3 | C | 4196 |  | NAV | 100 | 16 | 116 | 0 | 8800 | 24000 | 20 | Ferromagnetico | 100000 | 30 | ELETTRONICO | 100000 | 20.2 |  | 3919 |  |  | 0 |  |  |  | 0 | 0 | 0 | 0 | OBBLIGATORIO
Q-047 | Q047-n.040 | 1 | Palo arredo urbano | 3.5 | CE3 | C | 4196 |  | NAV | 100 | 16 | 116 | 0 | 8800 | 24000 | 20 | Ferromagnetico | 100000 | 30 | ELETTRONICO | 100000 | 20.2 |  | 3919 |  |  | 0 |  |  |  | 0 | 0 | 0 | 0 | OBBLIGATORIO
Q-047 | Q047-n.041 | 1 | Palo arredo urbano | 3.5 | CE3 | C | 4196 |  | NAV | 100 | 16 | 116 | 0 | 8800 | 24000 | 20 | Ferromagnetico | 100000 | 30 | ELETTRONICO | 100000 | 20.2 |  | 3919 |  |  | 0 |  |  |  | 0 | 0 | 0 | 0 | OBBLIGATORIO
Q-047 | Q047-n.042 | 1 | Palo arredo urbano | 3.5 | CE3 | C | 4196 |  | NAV | 100 | 16 | 116 | 0 | 8800 | 24000 | 20 | Ferromagnetico | 100000 | 30 | ELETTRONICO | 100000 | 20.2 |  | 3919 |  |  | 0 |  |  |  | 0 | 0 | 0 | 0 | OBBLIGATORIO
Q-048 | Q048-n.001 | 1 | Testa palo | 8 | CE3 | C | 4196 |  | VAP MERCURIO | 125 | 11 | 136 | 0 | 6300 | 16000 | 12 | Ferromagnetico | 100000 | 30 |  |  |  |  | 3919 |  |  | 0 |  |  |  | 0 | 0 | 0 | 0 | OBBLIGATORIO
Q-048 | Q048-n.002 | 1 | Testa palo | 8 | CE3 | C | 4196 |  | VAP MERCURIO | 125 | 11 | 136 | 0 | 6300 | 16000 | 12 | Ferromagnetico | 100000 | 30 |  |  |  |  | 3919 |  |  | 0 |  |  |  | 0 | 0 | 0 | 0 | OBBLIGATORIO
Q-048 | Q048-n.003 | 1 | Testa palo | 8 | CE3 | C | 4196 |  | VAP MERCURIO | 125 | 11 | 136 | 0 | 6300 | 16000 | 12 | Ferromagnetico | 100000 | 30 |  |  |  |  | 3919 |  |  | 0 |  |  |  | 0 | 0 | 0 | 0 | OBBLIGATORIO
Q-048 | Q048-n.004 | 1 | Testa palo | 8 | CE3 | C | 4196 |  | VAP MERCURIO | 125 | 11 | 136 | 0 | 6300 | 16000 | 12 | Ferromagnetico | 100000 | 30 |  |  |  |  | 3919 |  |  | 0 |  |  |  | 0 | 0 | 0 | 0 | OBBLIGATORIO
Q-048 | Q048-n.005 | 1 | Testa palo | 8 | CE3 | C | 4196 |  | VAP MERCURIO | 125 | 11 | 136 | 0 | 6300 | 16000 | 12 | Ferromagnetico | 100000 | 30 |  |  |  |  | 3919 |  |  | 0 |  |  |  | 0 | 0 | 0 | 0 | OBBLIGATORIO
Q-048 | Q048-n.006 | 1 | Testa palo | 8 | CE3 | C | 4196 |  | VAP MERCURIO | 125 | 11 | 136 | 0 | 6300 | 16000 | 12 | Ferromagnetico | 100000 | 30 |  |  |  |  | 3919 |  |  | 0 |  |  |  | 0 | 0 | 0 | 0 | OBBLIGATORIO
Q-048 | Q048-n.007 | 1 | Testa palo | 8 | CE3 | C | 4196 |  | VAP MERCURIO | 125 | 11 | 136 | 0 | 6300 | 16000 | 12 | Ferromagnetico | 100000 | 30 |  |  |  |  | 3919 |  |  | 0 |  |  |  | 0 | 0 | 0 | 0 | OBBLIGATORIO
Q-048 | Q048-n.008 | 1 | Testa palo | 8 | CE3 | C | 4196 |  | VAP MERCURIO | 125 | 11 | 136 | 0 | 6300 | 16000 | 12 | Ferromagnetico | 100000 | 30 |  |  |  |  | 3919 |  |  | 0 |  |  |  | 0 | 0 | 0 | 0 | OBBLIGATORIO
Q-048 | Q048-n.009 | 1 | Testa palo | 8 | CE3 | C | 4196 |  | VAP MERCURIO | 125 | 11 | 136 | 0 | 6300 | 16000 | 12 | Ferromagnetico | 100000 | 30 |  |  |  |  | 3919 |  |  | 0 |  |  |  | 0 | 0 | 0 | 0 | OBBLIGATORIO
Q-048 | Q048-n.010 | 1 | Testa palo | 8 | CE3 | C | 4196 |  | VAP MERCURIO | 125 | 11 | 136 | 0 | 6300 | 16000 | 12 | Ferromagnetico | 100000 | 30 |  |  |  |  | 3919 |  |  | 0 |  |  |  | 0 | 0 | 0 | 0 | OBBLIGATORIO
Q-048 | Q048-n.011 | 1 | Testa palo | 8 | CE3 | C | 4196 |  | VAP MERCURIO | 125 | 11 | 136 | 0 | 6300 | 16000 | 12 | Ferromagnetico | 100000 | 30 |  |  |  |  | 3919 |  |  | 0 |  |  |  | 0 | 0 | 0 | 0 | OBBLIGATORIO
Q-048 | Q048-n.012 | 1 | Testa palo | 8 | CE3 | C | 4196 |  | VAP MERCURIO | 125 | 11 | 136 | 0 | 6300 | 16000 | 12 | Ferromagnetico | 100000 | 30 |  |  |  |  | 3919 |  |  | 0 |  |  |  | 0 | 0 | 0 | 0 | OBBLIGATORIO
Q-048 | Q048-n.013 | 1 | Testa palo | 8 | CE3 | C | 4196 |  | VAP MERCURIO | 125 | 11 | 136 | 0 | 6300 | 16000 | 12 | Ferromagnetico | 100000 | 30 |  |  |  |  | 3919 |  |  | 0 |  |  |  | 0 | 0 | 0 | 0 | OBBLIGATORIO
Q-048 | Q048-n.014 | 1 | Testa palo | 8 | CE3 | C | 4196 |  | VAP MERCURIO | 125 | 11 | 136 | 0 | 6300 | 16000 | 12 | Ferromagnetico | 100000 | 30 |  |  |  |  | 3919 |  |  | 0 |  |  |  | 0 | 0 | 0 | 0 | OBBLIGATORIO
Q-048 | Q048-n.015 | 1 | Testa palo | 8 | CE3 | C | 4196 |  | LED | 99 |  | 99 | 0 | [10 empty] | 3919 |  |  | 0 |  |  |  | 0 | 0 | 0 | 0 | FACOLTATIVO
Q-048 | Q048-n.016 | 1 | Testa palo | 8 | CE3 | C | 4196 |  | VAP MERCURIO | 125 | 11 | 136 | 0 | 6300 | 16000 | 12 | Ferromagnetico | 100000 | 30 |  |  |  |  | 3919 |  |  | 0 |  |  |  | 0 | 0 | 0 | 0 | OBBLIGATORIO
Q-048 | Q048-n.017 | 1 | Testa palo | 8 | CE3 | C | 4196 |  | VAP MERCURIO | 125 | 11 | 136 | 0 | 6300 | 16000 | 12 | Ferromagnetico | 100000 | 30 |  |  |  |  | 3919 |  |  | 0 |  |  |  | 0 | 0 | 0 | 0 | OBBLIGATORIO
Q-048 | Q048-n.018 | 1 | Testa palo | 8 | CE3 | C | 4196 |  | VAP MERCURIO | 125 | 11 | 136 | 0 | 6300 | 16000 | 12 | Ferromagnetico | 100000 | 30 |  |  |  |  | 3919 |  |  | 0 |  |  |  | 0 | 0 | 0 | 0 | OBBLIGATORIO
Q-049 | Q049-n.001 | 1 | Sbraccio curvo | 8 | CE3 | C | 4196 |  | VAP MERCURIO | 125 | 11 | 136 | 0 | 6300 | 16000 | 12 | Ferromagnetico | 100000 | 30 |  |  |  |  | 3919 |  |  | 0 |  |  |  | 0 | 0 | 0 | 0 | OBBLIGATORIO
Q-049 | Q049-n.002 | 1 | Sbraccio curvo | 8 | CE3 | C | 4196 |  | VAP MERCURIO | 125 | 11 | 136 | 0 | 6300 | 16000 | 12 | Ferromagnetico | 100000 | 30 |  |  |  |  | 3919 |  |  | 0 |  |  |  | 0 | 0 | 0 | 0 | OBBLIGATORIO
Q-049 | Q049-n.003 | 1 | Sbraccio curvo | 8 | CE3 | C | 4196 |  | VAP MERCURIO | 125 | 11 | 136 | 0 | 6300 | 16000 | 12 | Ferromagnetico | 100000 | 30 |  |  |  |  | 3919 |  |  | 0 |  |  |  | 0 | 0 | 0 | 0 | OBBLIGATORIO
Q-049 | Q049-n.004 | 1 | Sbraccio curvo | 8 | CE3 | C | 4196 |  | VAP MERCURIO | 125 | 11 | 136 | 0 | 6300 | 16000 | 12 | Ferromagnetico | 100000 | 30 |  |  |  |  | 3919 |  |  | 0 |  |  |  | 0 | 0 | 0 | 0 | OBBLIGATORIO
Q-049 | Q049-n.005 | 1 | Testa palo a muro | 6 | CE3 | C | 4196 |  | VAP MERCURIO | 125 | 11 | 136 | 0 | 6300 | 16000 | 12 | Ferromagnetico | 100000 | 30 |  |  |  |  | 3919 |  |  | 0 |  |  |  | 0 | 0 | 0 | 0 | OBBLIGATORIO
Q-049 | Q049-n.006 | 1 | Sbraccio a muro | 5 | CE3 | C | 4196 |  | VAP MERCURIO | 125 | 11 | 136 | 0 | 6300 | 16000 | 12 | Ferromagnetico | 100000 | 30 |  |  |  |  | 3919 |  |  | 0 |  |  |  | 0 | 0 | 0 | 0 | OBBLIGATORIO
Q-049 | Q049-n.007 | 1 | Sbraccio curvo | 8.5 | CE3 | C | 4196 |  | VAP MERCURIO | 125 | 11 | 136 | 0 | 6300 | 16000 | 12 | Ferromagnetico | 100000 | 30 |  |  |  |  | 3919 |  |  | 0 |  |  |  | 0 | 0 | 0 | 0 | OBBLIGATORIO
Q-049 | Q049-n.008 | 1 | Sbraccio curvo | 8.5 | CE3 | C | 4196 |  | VAP MERCURIO | 125 | 11 | 136 | 0 | 6300 | 16000 | 12 | Ferromagnetico | 100000 | 30 |  |  |  |  | 3919 |  |  | 0 |  |  |  | 0 | 0 | 0 | 0 | OBBLIGATORIO
Q-049 | Q049-n.009 | 1 | Sbraccio curvo | 8.5 | CE3 | C | 4196 |  | VAP MERCURIO | 125 | 11 | 136 | 0 | 6300 | 16000 | 12 | Ferromagnetico | 100000 | 30 |  |  |  |  | 3919 |  |  | 0 |  |  |  | 0 | 0 | 0 | 0 | OBBLIGATORIO
Q-049 | Q049-n.010 | 1 | Sbraccio curvo | 8.5 | CE3 | C | 4196 |  | VAP MERCURIO | 125 | 11 | 136 | 0 | 6300 | 16000 | 12 | Ferromagnetico | 100000 | 30 |  |  |  |  | 3919 |  |  | 0 |  |  |  | 0 | 0 | 0 | 0 | OBBLIGATORIO
Q-049 | Q049-n.011 | 1 | Sbraccio curvo | 8.5 | CE3 | C | 4196 |  | VAP MERCURIO | 125 | 11 | 136 | 0 | 6300 | 16000 | 12 | Ferromagnetico | 100000 | 30 |  |  |  |  | 3919 |  |  | 0 |  |  |  | 0 | 0 | 0 | 0 | OBBLIGATORIO
Q-049 | Q049-n.012 | 1 | Sbraccio curvo | 8.5 | CE3 | C | 4196 |  | VAP MERCURIO | 125 | 11 | 136 | 0 | 6300 | 16000 | 12 | Ferromagnetico | 100000 | 30 |  |  |  |  | 3919 |  |  | 0 |  |  |  | 0 | 0 | 0 | 0 | OBBLIGATORIO
Q-050A | Q050A-n.001 | 1 | Testa palo | 8 | CE3 | C | 4196 |  | NAV | 70 | 13.5 | 83.5 | 0 | 5900 | 24000 | 30 | Ferromagnetico | 100000 | 30 | ELETTRONICO | 100000 | 19.3 |  | 3919 |  |  | 0 |  |  |  | 0 | 0 | 0 | 0 | FACOLTATIVO
Q-050A | Q050A-n.002 | 1 | Testa palo | 8 | CE3 | C | 4196 |  | NAV | 70 | 13.5 | 83.5 | 0 | 5900 | 24000 | 30 | Ferromagnetico | 100000 | 30 | ELETTRONICO | 100000 | 19.3 |  | 3919 |  |  | 0 |  |  |  | 0 | 0 | 0 | 0 | FACOLTATIVO
Q-050A | Q050A-n.003 | 1 | Testa palo | 8 | CE3 | C | 4196 |  | NAV | 70 | 13.5 | 83.5 | 0 | 5900 | 24000 | 30 | Ferromagnetico | 100000 | 30 | ELETTRONICO | 100000 | 19.3 |  | 3919 |  |  | 0 |  |  |  | 0 | 0 | 0 | 0 | FACOLTATIVO
Q-050A | Q050A-n.004 | 1 | Testa palo | 8 | CE3 | C | 4196 |  | NAV | 70 | 13.5 | 83.5 | 0 | 5900 | 24000 | 30 | Ferromagnetico | 100000 | 30 | ELETTRONICO | 100000 | 19.3 |  | 3919 |  |  | 0 |  |  |  | 0 | 0 | 0 | 0 | FACOLTATIVO
Q-050A | Q050A-n.005 | 1 | Testa palo | 8 | CE3 | C | 4196 |  | NAV | 70 | 13.5 | 83.5 | 0 | 5900 | 24000 | 30 | Ferromagnetico | 100000 | 30 | ELETTRONICO | 100000 | 19.3 |  | 3919 |  |  | 0 |  |  |  | 0 | 0 | 0 | 0 | FACOLTATIVO
Q-050A | Q050A-n.006 | 1 | Testa palo | 8 | CE3 | C | 4196 |  | NAV | 70 | 13.5 | 83.5 | 0 | 5900 | 24000 | 30 | Ferromagnetico | 100000 | 30 | ELETTRONICO | 100000 | 19.3 |  | 3919 |  |  | 0 |  |  |  | 0 | 0 | 0 | 0 | FACOLTATIVO
Q-050A | Q050A-n.007 | 1 | Testa palo | 8 | CE3 | C | 4196 |  | NAV | 70 | 13.5 | 83.5 | 0 | 5900 | 24000 | 30 | Ferromagnetico | 100000 | 30 | ELETTRONICO | 100000 | 19.3 |  | 3919 |  |  | 0 |  |  |  | 0 | 0 | 0 | 0 | FACOLTATIVO
Q-050A | Q050A-n.008 | 1 | Testa palo | 8 | CE3 | C | 4196 |  | NAV | 70 | 13.5 | 83.5 | 0 | 5900 | 24000 | 30 | Ferromagnetico | 100000 | 30 | ELETTRONICO | 100000 | 19.3 |  | 3919 |  |  | 0 |  |  |  | 0 | 0 | 0 | 0 | FACOLTATIVO
Q-050A | Q050A-n.009 | 1 | Testa palo | 8 | CE3 | C | 4196 |  | NAV | 70 | 13.5 | 83.5 | 0 | 5900 | 24000 | 30 | Ferromagnetico | 100000 | 30 | ELETTRONICO | 100000 | 19.3 |  | 3919 |  |  | 0 |  |  |  | 0 | 0 | 0 | 0 | FACOLTATIVO
Q-050A | Q050A-n.010 | 1 | Testa palo | 8 | CE3 | C | 4196 |  | NAV | 70 | 13.5 | 83.5 | 0 | 5900 | 24000 | 30 | Ferromagnetico | 100000 | 30 | ELETTRONICO | 100000 | 19.3 |  | 3919 |  |  | 0 |  |  |  | 0 | 0 | 0 | 0 | FACOLTATIVO
Q-050A | Q050A-n.011 | 1 | Testa palo | 8 | CE3 | C | 4196 |  | NAV | 70 | 13.5 | 83.5 | 0 | 5900 | 24000 | 30 | Ferromagnetico | 100000 | 30 | ELETTRONICO | 100000 | 19.3 |  | 3919 |  |  | 0 |  |  |  | 0 | 0 | 0 | 0 | FACOLTATIVO
Q-050A | Q050A-n.012 | 1 | Testa palo | 8 | CE3 | C | 4196 |  | NAV | 70 | 13.5 | 83.5 | 0 | 5900 | 24000 | 30 | Ferromagnetico | 100000 | 30 | ELETTRONICO | 100000 | 19.3 |  | 3919 |  |  | 0 |  |  |  | 0 | 0 | 0 | 0 | FACOLTATIVO
Q-050A | Q050A-n.013 | 1 | Testa palo | 8 | CE3 | C | 4196 |  | NAV | 70 | 13.5 | 83.5 | 0 | 5900 | 24000 | 30 | Ferromagnetico | 100000 | 30 | ELETTRONICO | 100000 | 19.3 |  | 3919 |  |  | 0 |  |  |  | 0 | 0 | 0 | 0 | FACOLTATIVO
Q-050A | Q050A-n.014 | 1 | Testa palo | 8 | CE3 | C | 4196 |  | NAV | 70 | 13.5 | 83.5 | 0 | 5900 | 24000 | 30 | Ferromagnetico | 100000 | 30 | ELETTRONICO | 100000 | 19.3 |  | 3919 |  |  | 0 |  |  |  | 0 | 0 | 0 | 0 | FACOLTATIVO
Q-050A | Q050A-n.015 | 1 | Testa palo | 8 | CE3 | C | 4196 |  | NAV | 70 | 13.5 | 83.5 | 0 | 5900 | 24000 | 30 | Ferromagnetico | 100000 | 30 | ELETTRONICO | 100000 | 19.3 |  | 3919 |  |  | 0 |  |  |  | 0 | 0 | 0 | 0 | FACOLTATIVO
Q-050A | Q050A-n.016 | 1 | Testa palo | 8 | CE3 | C | 4196 |  | NAV | 70 | 13.5 | 83.5 | 0 | 5900 | 24000 | 30 | Ferromagnetico | 100000 | 30 | ELETTRONICO | 100000 | 19.3 |  | 3919 |  |  | 0 |  |  |  | 0 | 0 | 0 | 0 | FACOLTATIVO
Q-050A | Q050A-n.017 | 1 | Testa palo | 8 | CE3 | C | 4196 |  | NAV | 70 | 13.5 | 83.5 | 0 | 5900 | 24000 | 30 | Ferromagnetico | 100000 | 30 | ELETTRONICO | 100000 | 19.3 |  | 3919 |  |  | 0 |  |  |  | 0 | 0 | 0 | 0 | FACOLTATIVO
Q-050A | Q050A-n.018 | 1 | Testa palo | 8 | CE3 | C | 4196 |  | NAV | 70 | 13.5 | 83.5 | 0 | 5900 | 24000 | 30 | Ferromagnetico | 100000 | 30 | ELETTRONICO | 100000 | 19.3 |  | 3919 |  |  | 0 |  |  |  | 0 | 0 | 0 | 0 | FACOLTATIVO
Q-050A | Q050A-n.019 | 1 | Testa palo | 8 | CE3 | C | 4196 |  | NAV | 70 | 13.5 | 83.5 | 0 | 5900 | 24000 | 30 | Ferromagnetico | 100000 | 30 | ELETTRONICO | 100000 | 19.3 |  | 3919 |  |  | 0 |  |  |  | 0 | 0 | 0 | 0 | FACOLTATIVO
Q-050A | Q050A-n.020 | 1 | Testa palo | 8 | CE3 | C | 4196 |  | NAV | 70 | 13.5 | 83.5 | 0 | 5900 | 24000 | 30 | Ferromagnetico | 100000 | 30 | ELETTRONICO | 100000 | 19.3 |  | 3919 |  |  | 0 |  |  |  | 0 | 0 | 0 | 0 | FACOLTATIVO
Q-050A | Q050A-n.021 | 1 | Testa palo | 8 | CE3 | C | 4196 |  | NAV | 70 | 13.5 | 83.5 | 0 | 5900 | 24000 | 30 | Ferromagnetico | 100000 | 30 | ELETTRONICO | 100000 | 19.3 |  | 3919 |  |  | 0 |  |  |  | 0 | 0 | 0 | 0 | FACOLTATIVO
Q-050A | Q050A-n.022 | 1 | Testa palo | 8 | CE3 | C | 4196 |  | NAV | 70 | 13.5 | 83.5 | 0 | 5900 | 24000 | 30 | Ferromagnetico | 100000 | 30 | ELETTRONICO | 100000 | 19.3 |  | 3919 |  |  | 0 |  |  |  | 0 | 0 | 0 | 0 | FACOLTATIVO
Q-050A | Q050A-n.023 | 1 | Testa palo | 8 | CE3 | C | 4196 |  | NAV | 70 | 13.5 | 83.5 | 0 | 5900 | 24000 | 30 | Ferromagnetico | 100000 | 30 | ELETTRONICO | 100000 | 19.3 |  | 3919 |  |  | 0 |  |  |  | 0 | 0 | 0 | 0 | FACOLTATIVO
Q-050A | Q050A-n.024 | 1 | Testa palo | 8 | CE3 | C | 4196 |  | NAV | 70 | 13.5 | 83.5 | 0 | 5900 | 24000 | 30 | Ferromagnetico | 100000 | 30 | ELETTRONICO | 100000 | 19.3 |  | 3919 |  |  | 0 |  |  |  | 0 | 0 | 0 | 0 | FACOLTATIVO
Q-050A | Q050A-n.025 | 1 | Testa palo | 8 | CE3 | C | 4196 |  | NAV | 70 | 13.5 | 83.5 | 0 | 5900 | 24000 | 30 | Ferromagnetico | 100000 | 30 | ELETTRONICO | 100000 | 19.3 |  | 3919 |  |  | 0 |  |  |  | 0 | 0 | 0 | 0 | FACOLTATIVO
Q-050A | Q050A-n.026 | 1 | Testa palo | 8 | CE3 | C | 4196 |  | NAV | 70 | 13.5 | 83.5 | 0 | 5900 | 24000 | 30 | Ferromagnetico | 100000 | 30 | ELETTRONICO | 100000 | 19.3 |  | 3919 |  |  | 0 |  |  |  | 0 | 0 | 0 | 0 | FACOLTATIVO
Q-050A | Q050A-n.027 | 1 | Testa palo | 8 | CE3 | C | 4196 |  | NAV | 70 | 13.5 | 83.5 | 0 | 5900 | 24000 | 30 | Ferromagnetico | 100000 | 30 | ELETTRONICO | 100000 | 19.3 |  | 3919 |  |  | 0 |  |  |  | 0 | 0 | 0 | 0 | FACOLTATIVO
Q-050A | Q050A-n.028 | 1 | Testa palo | 8 | CE3 | C | 4196 |  | NAV | 70 | 13.5 | 83.5 | 0 | 5900 | 24000 | 30 | Ferromagnetico | 100000 | 30 | ELETTRONICO | 100000 | 19.3 |  | 3919 |  |  | 0 |  |  |  | 0 | 0 | 0 | 0 | FACOLTATIVO
Q-050A | Q050A-n.029 | 1 | Testa palo | 8 | CE3 | C | 4196 |  | NAV | 70 | 13.5 | 83.5 | 0 | 5900 | 24000 | 30 | Ferromagnetico | 100000 | 30 | ELETTRONICO | 100000 | 19.3 |  | 3919 |  |  | 0 |  |  |  | 0 | 0 | 0 | 0 | FACOLTATIVO
Q-050A | Q050A-n.030 | 1 | Testa palo | 8 | CE3 | C | 4196 |  | NAV | 70 | 13.5 | 83.5 | 0 | 5900 | 24000 | 30 | Ferromagnetico | 100000 | 30 | ELETTRONICO | 100000 | 19.3 |  | 3919 |  |  | 0 |  |  |  | 0 | 0 | 0 | 0 | FACOLTATIVO
Q-050A | Q050A-n.031 | 1 | Testa palo | 8 | CE3 | C | 4196 |  | NAV | 70 | 13.5 | 83.5 | 0 | 5900 | 24000 | 30 | Ferromagnetico | 100000 | 30 | ELETTRONICO | 100000 | 19.3 |  | 3919 |  |  | 0 |  |  |  | 0 | 0 | 0 | 0 | FACOLTATIVO
Q-050A | Q050A-n.032 | 1 | Testa palo | 8 | CE3 | C | 4196 |  | NAV | 70 | 13.5 | 83.5 | 0 | 5900 | 24000 | 30 | Ferromagnetico | 100000 | 30 | ELETTRONICO | 100000 | 19.3 |  | 3919 |  |  | 0 |  |  |  | 0 | 0 | 0 | 0 | FACOLTATIVO
Q-050A | Q050A-n.033 | 1 | Testa palo | 8 | CE3 | C | 4196 |  | NAV | 70 | 13.5 | 83.5 | 0 | 5900 | 24000 | 30 | Ferromagnetico | 100000 | 30 | ELETTRONICO | 100000 | 19.3 |  | 3919 |  |  | 0 |  |  |  | 0 | 0 | 0 | 0 | FACOLTATIVO
Q-050A | Q050A-n.034 | 1 | Testa palo | 8.5 | CE3 | C | 4196 |  | NAV | 70 | 13.5 | 83.5 | 0 | 5900 | 24000 | 30 | Ferromagnetico | 100000 | 30 | ELETTRONICO | 100000 | 19.3 |  | 3919 |  |  | 0 |  |  |  | 0 | 0 | 0 | 0 | FACOLTATIVO
Q-050A | Q050A-n.035 | 1 | Testa palo | 8 | CE3 | C | 4196 |  | NAV | 70 | 13.5 | 83.5 | 0 | 5900 | 24000 | 30 | Ferromagnetico | 100000 | 30 | ELETTRONICO | 100000 | 19.3 |  | 3919 |  |  | 0 |  |  |  | 0 | 0 | 0 | 0 | FACOLTATIVO
Q-050A | Q050A-n.036 | 1 | Testa palo | 8 | CE3 | C | 4196 |  | NAV | 70 | 13.5 | 83.5 | 0 | 5900 | 24000 | 30 | Ferromagnetico | 100000 | 30 | ELETTRONICO | 100000 | 19.3 |  | 3919 |  |  | 0 |  |  |  | 0 | 0 | 0 | 0 | FACOLTATIVO
Q-050A | Q050A-n.037 | 1 | Testa palo | 8 | CE3 | C | 4196 |  | NAV | 70 | 13.5 | 83.5 | 0 | 5900 | 24000 | 30 | Ferromagnetico | 100000 | 30 | ELETTRONICO | 100000 | 19.3 |  | 3919 |  |  | 0 |  |  |  | 0 | 0 | 0 | 0 | FACOLTATIVO
Q-050A | Q050A-n.038 | 1 | Testa palo | 8 | CE3 | C | 4196 |  | NAV | 70 | 13.5 | 83.5 | 0 | 5900 | 24000 | 30 | Ferromagnetico | 100000 | 30 | ELETTRONICO | 100000 | 19.3 |  | 3919 |  |  | 0 |  |  |  | 0 | 0 | 0 | 0 | FACOLTATIVO
Q-050A | Q050A-n.039 | 1 | Testa palo | 8 | CE3 | C | 4196 |  | NAV | 70 | 13.5 | 83.5 | 0 | 5900 | 24000 | 30 | Ferromagnetico | 100000 | 30 | ELETTRONICO | 100000 | 19.3 |  | 3919 |  |  | 0 |  |  |  | 0 | 0 | 0 | 0 | FACOLTATIVO
Q-050A | Q050A-n.040 | 1 | Testa palo | 8 | CE3 | C | 4196 |  | NAV | 70 | 13.5 | 83.5 | 0 | 5900 | 24000 | 30 | Ferromagnetico | 100000 | 30 | ELETTRONICO | 100000 | 19.3 |  | 3919 |  |  | 0 |  |  |  | 0 | 0 | 0 | 0 | FACOLTATIVO
Q-050A | Q050A-n.041 | 1 | Testa palo | 8 | CE3 | C | 4196 |  | NAV | 70 | 13.5 | 83.5 | 0 | 5900 | 24000 | 30 | Ferromagnetico | 100000 | 30 | ELETTRONICO | 100000 | 19.3 |  | 3919 |  |  | 0 |  |  |  | 0 | 0 | 0 | 0 | FACOLTATIVO
Q-050A | Q050A-n.042 | 1 | Testa palo | 8 | CE3 | C | 4196 |  | NAV | 70 | 13.5 | 83.5 | 0 | 5900 | 24000 | 30 | Ferromagnetico | 100000 | 30 | ELETTRONICO | 100000 | 19.3 |  | 3919 |  |  | 0 |  |  |  | 0 | 0 | 0 | 0 | FACOLTATIVO
Q-050A | Q050A-n.043 | 1 | Testa palo | 8 | CE3 | C | 4196 |  | NAV | 70 | 13.5 | 83.5 | 0 | 5900 | 24000 | 30 | Ferromagnetico | 100000 | 30 | ELETTRONICO | 100000 | 19.3 |  | 3919 |  |  | 0 |  |  |  | 0 | 0 | 0 | 0 | FACOLTATIVO
Q-050A | Q050A-n.044 | 1 | Testa palo | 8 | CE3 | C | 4196 |  | NAV | 70 | 13.5 | 83.5 | 0 | 5900 | 24000 | 30 | Ferromagnetico | 100000 | 30 | ELETTRONICO | 100000 | 19.3 |  | 3919 |  |  | 0 |  |  |  | 0 | 0 | 0 | 0 | FACOLTATIVO
Q-050A | Q050A-n.045 | 1 | Testa palo | 8 | CE3 | C | 4196 |  | NAV | 70 | 13.5 | 83.5 | 0 | 5900 | 24000 | 30 | Ferromagnetico | 100000 | 30 | ELETTRONICO | 100000 | 19.3 |  | 3919 |  |  | 0 |  |  |  | 0 | 0 | 0 | 0 | FACOLTATIVO
Q-050A | Q050A-n.046 | 1 | Testa palo | 8 | CE3 | C | 4196 |  | NAV | 100 | 16 | 116 | 0 | 8800 | 24000 | 20 | Ferromagnetico | 100000 | 30 | ELETTRONICO | 100000 | 20.2 |  | 3919 |  |  | 0 |  |  |  | 0 | 0 | 0 | 0 | OBBLIGATORIO
Q-050A | Q050A-n.047 | 1 | Testa palo | 8 | CE3 | C | 4196 |  | NAV | 100 | 16 | 116 | 0 | 8800 | 24000 | 20 | Ferromagnetico | 100000 | 30 | ELETTRONICO | 100000 | 20.2 |  | 3919 |  |  | 0 |  |  |  | 0 | 0 | 0 | 0 | OBBLIGATORIO
Q-050A | Q050A-n.048 | 1 | Testa palo | 8 | CE3 | C | 4196 |  | NAV | 100 | 16 | 116 | 0 | 8800 | 24000 | 20 | Ferromagnetico | 100000 | 30 | ELETTRONICO | 100000 | 20.2 |  | 3919 |  |  | 0 |  |  |  | 0 | 0 | 0 | 0 | OBBLIGATORIO
Q-050A | Q050A-n.049 | 1 | Testa palo | 8 | CE3 | C | 4196 |  | NAV | 100 | 16 | 116 | 0 | 8800 | 24000 | 20 | Ferromagnetico | 100000 | 30 | ELETTRONICO | 100000 | 20.2 |  | 3919 |  |  | 0 |  |  |  | 0 | 0 | 0 | 0 | OBBLIGATORIO
Q-050A | Q050A-n.050 | 1 | Testa palo | 8 | CE3 | C | 4196 |  | NAV | 70 | 13.5 | 83.5 | 0 | 5900 | 24000 | 30 | Ferromagnetico | 100000 | 30 | ELETTRONICO | 100000 | 19.3 |  | 3919 |  |  | 0 |  |  |  | 0 | 0 | 0 | 0 | FACOLTATIVO
Q-050A | Q050A-n.051 | 1 | Testa palo | 8 | CE3 | C | 4196 |  | NAV | 70 | 13.5 | 83.5 | 0 | 5900 | 24000 | 30 | Ferromagnetico | 100000 | 30 | ELETTRONICO | 100000 | 19.3 |  | 3919 |  |  | 0 |  |  |  | 0 | 0 | 0 | 0 | FACOLTATIVO
Q-050A | Q050A-n.052 | 1 | Testa palo | 8 | CE3 | C | 4196 |  | NAV | 70 | 13.5 | 83.5 | 0 | 5900 | 24000 | 30 | Ferromagnetico | 100000 | 30 | ELETTRONICO | 100000 | 19.3 |  | 3919 |  |  | 0 |  |  |  | 0 | 0 | 0 | 0 | FACOLTATIVO
Q-050A | Q050A-n.053 | 1 | Testa palo | 8 | CE3 | C | 4196 |  | NAV | 70 | 13.5 | 83.5 | 0 | 5900 | 24000 | 30 | Ferromagnetico | 100000 | 30 | ELETTRONICO | 100000 | 19.3 |  | 3919 |  |  | 0 |  |  |  | 0 | 0 | 0 | 0 | FACOLTATIVO
Q-050A | Q050A-n.054 | 1 | Testa palo | 8 | CE3 | C | 4196 |  | NAV | 70 | 13.5 | 83.5 | 0 | 5900 | 24000 | 30 | Ferromagnetico | 100000 | 30 | ELETTRONICO | 100000 | 19.3 |  | 3919 |  |  | 0 |  |  |  | 0 | 0 | 0 | 0 | FACOLTATIVO
Q-050A | Q050A-n.055 | 1 | Testa palo | 8 | CE3 | C | 4196 |  | NAV | 70 | 13.5 | 83.5 | 0 | 5900 | 24000 | 30 | Ferromagnetico | 100000 | 30 | ELETTRONICO | 100000 | 19.3 |  | 3919 |  |  | 0 |  |  |  | 0 | 0 | 0 | 0 | FACOLTATIVO
Q-050A | Q050A-n.056 | 1 | Testa palo | 8 | CE3 | C | 4196 |  | NAV | 70 | 13.5 | 83.5 | 0 | 5900 | 24000 | 30 | Ferromagnetico | 100000 | 30 | ELETTRONICO | 100000 | 19.3 |  | 3919 |  |  | 0 |  |  |  | 0 | 0 | 0 | 0 | FACOLTATIVO
Q-050A | Q050A-n.057 | 1 | Testa palo | 8 | CE3 | C | 4196 |  | NAV | 70 | 13.5 | 83.5 | 0 | 5900 | 24000 | 30 | Ferromagnetico | 100000 | 30 | ELETTRONICO | 100000 | 19.3 |  | 3919 |  |  | 0 |  |  |  | 0 | 0 | 0 | 0 | FACOLTATIVO
Q-050A | Q050A-n.058 | 1 | Testa palo | 8 | CE3 | C | 4196 |  | NAV | 70 | 13.5 | 83.5 | 0 | 5900 | 24000 | 30 | Ferromagnetico | 100000 | 30 | ELETTRONICO | 100000 | 19.3 |  | 3919 |  |  | 0 |  |  |  | 0 | 0 | 0 | 0 | FACOLTATIVO
Q-050A | Q050A-n.059 | 1 | Testa palo | 8 | CE3 | C | 4196 |  | NAV | 70 | 13.5 | 83.5 | 0 | 5900 | 24000 | 30 | Ferromagnetico | 100000 | 30 | ELETTRONICO | 100000 | 19.3 |  | 3919 |  |  | 0 |  |  |  | 0 | 0 | 0 | 0 | FACOLTATIVO
Q-050A | Q050A-n.060 | 1 | Testa palo | 8 | CE3 | C | 4196 |  | NAV | 70 | 13.5 | 83.5 | 0 | 5900 | 24000 | 30 | Ferromagnetico | 100000 | 30 | ELETTRONICO | 100000 | 19.3 |  | 3919 |  |  | 0 |  |  |  | 0 | 0 | 0 | 0 | FACOLTATIVO
Q-050A | Q050A-n.061 | 1 | Testa palo | 8 | CE3 | C | 4196 |  | NAV | 70 | 13.5 | 83.5 | 0 | 5900 | 24000 | 30 | Ferromagnetico | 100000 | 30 | ELETTRONICO | 100000 | 19.3 |  | 3919 |  |  | 0 |  |  |  | 0 | 0 | 0 | 0 | FACOLTATIVO
Q-050A | Q050A-n.062 | 1 | Testa palo | 8 | CE3 | C | 4196 |  | NAV | 70 | 13.5 | 83.5 | 0 | 5900 | 24000 | 30 | Ferromagnetico | 100000 | 30 | ELETTRONICO | 100000 | 19.3 |  | 3919 |  |  | 0 |  |  |  | 0 | 0 | 0 | 0 | FACOLTATIVO
Q-050A | Q050A-n.063 | 1 | Testa palo | 8 | CE3 | C | 4196 |  | NAV | 70 | 13.5 | 83.5 | 0 | 5900 | 24000 | 30 | Ferromagnetico | 100000 | 30 | ELETTRONICO | 100000 | 19.3 |  | 3919 |  |  | 0 |  |  |  | 0 | 0 | 0 | 0 | FACOLTATIVO
Q-050A | Q050A-n.064 | 1 | Testa palo | 8 | CE3 | C | 4196 |  | NAV | 70 | 13.5 | 83.5 | 0 | 5900 | 24000 | 30 | Ferromagnetico | 100000 | 30 | ELETTRONICO | 100000 | 19.3 |  | 3919 |  |  | 0 |  |  |  | 0 | 0 | 0 | 0 | FACOLTATIVO
Q-050A | Q050A-n.065 | 1 | Testa palo | 3.5 | S5 | C | 4196 |  | NAV | 70 | 13.5 | 83.5 | 0 | 5900 | 24000 | 30 | Ferromagnetico | 100000 | 30 | ELETTRONICO | 100000 | 19.3 |  | 3919 |  |  | 0 |  |  |  | 0 | 0 | 0 | 0 | FACOLTATIVO
Q-050A | Q050A-n.066 | 1 | Testa palo | 3.5 | S5 | C | 4196 |  | NAV | 70 | 13.5 | 83.5 | 0 | 5900 | 24000 | 30 | Ferromagnetico | 100000 | 30 | ELETTRONICO | 100000 | 19.3 |  | 3919 |  |  | 0 |  |  |  | 0 | 0 | 0 | 0 | FACOLTATIVO
Q-050A | Q050A-n.067 | 1 | Testa palo | 3.5 | S5 | C | 4196 |  | NAV | 70 | 13.5 | 83.5 | 0 | 5900 | 24000 | 30 | Ferromagnetico | 100000 | 30 | ELETTRONICO | 100000 | 19.3 |  | 3919 |  |  | 0 |  |  |  | 0 | 0 | 0 | 0 | FACOLTATIVO
Q-050A | Q050A-n.068 | 1 | Testa palo | 3.5 | S5 | C | 4196 |  | NAV | 70 | 13.5 | 83.5 | 0 | 5900 | 24000 | 30 | Ferromagnetico | 100000 | 30 | ELETTRONICO | 100000 | 19.3 |  | 3919 |  |  | 0 |  |  |  | 0 | 0 | 0 | 0 | FACOLTATIVO
Q-050A | Q050A-n.069 | 1 | Testa palo | 3.5 | S5 | C | 4196 |  | NAV | 70 | 13.5 | 83.5 | 0 | 5900 | 24000 | 30 | Ferromagnetico | 100000 | 30 | ELETTRONICO | 100000 | 19.3 |  | 3919 |  |  | 0 |  |  |  | 0 | 0 | 0 | 0 | FACOLTATIVO
Q-050A | Q050A-n.070 | 1 | Testa palo | 3.5 | S5 | C | 4196 |  | NAV | 70 | 13.5 | 83.5 | 0 | 5900 | 24000 | 30 | Ferromagnetico | 100000 | 30 | ELETTRONICO | 100000 | 19.3 |  | 3919 |  |  | 0 |  |  |  | 0 | 0 | 0 | 0 | FACOLTATIVO
Q-050A | Q050A-n.071 | 1 | Testa palo | 3.5 | S5 | C | 4196 |  | NAV | 70 | 13.5 | 83.5 | 0 | 5900 | 24000 | 30 | Ferromagnetico | 100000 | 30 | ELETTRONICO | 100000 | 19.3 |  | 3919 |  |  | 0 |  |  |  | 0 | 0 | 0 | 0 | FACOLTATIVO
Q-050A | Q050A-n.072 | 1 | Testa palo | 3.5 | S5 | C | 4196 |  | NAV | 70 | 13.5 | 83.5 | 0 | 5900 | 24000 | 30 | Ferromagnetico | 100000 | 30 | ELETTRONICO | 100000 | 19.3 |  | 3919 |  |  | 0 |  |  |  | 0 | 0 | 0 | 0 | FACOLTATIVO
Q-050A | Q050A-n.073 | 1 | Palo arredo urbano | 4.5 | CE3 | C | 4196 |  | NAV | 70 | 13.5 | 83.5 | 0 | 5900 | 24000 | 30 | Ferromagnetico | 100000 | 30 | ELETTRONICO | 100000 | 19.3 |  | 3919 |  |  | 0 |  |  |  | 0 | 0 | 0 | 0 | FACOLTATIVO
Q-050A | Q050A-n.074 | 1 | Palo arredo urbano | 4.5 | CE3 | C | 4196 |  | NAV | 70 | 13.5 | 83.5 | 0 | 5900 | 24000 | 30 | Ferromagnetico | 100000 | 30 | ELETTRONICO | 100000 | 19.3 |  | 3919 |  |  | 0 |  |  |  | 0 | 0 | 0 | 0 | FACOLTATIVO
Q-050A | Q050A-n.075 | 1 | Palo arredo urbano | 4.5 | CE3 | C | 4196 |  | NAV | 70 | 13.5 | 83.5 | 0 | 5900 | 24000 | 30 | Ferromagnetico | 100000 | 30 | ELETTRONICO | 100000 | 19.3 |  | 3919 |  |  | 0 |  |  |  | 0 | 0 | 0 | 0 | FACOLTATIVO
Q-050A | Q050A-n.076 | 1 | Palo arredo urbano | 4.5 | S5 | C | 4196 |  | NAV | 70 | 13.5 | 83.5 | 0 | 5900 | 24000 | 30 | Ferromagnetico | 100000 | 30 | ELETTRONICO | 100000 | 19.3 |  | 3919 |  |  | 0 |  |  |  | 0 | 0 | 0 | 0 | OBBLIGATORIO
Q-050A | Q050A-n.077 | 1 | Palo arredo urbano | 4.5 | S5 | C | 4196 |  | NAV | 70 | 13.5 | 83.5 | 0 | 5900 | 24000 | 30 | Ferromagnetico | 100000 | 30 | ELETTRONICO | 100000 | 19.3 |  | 3919 |  |  | 0 |  |  |  | 0 | 0 | 0 | 0 | OBBLIGATORIO
Q-050A | Q050A-n.078 | 1 | Palo arredo urbano | 4.5 | CE3 | C | 4196 |  | NAV | 150 | 20 | 170 | 0 | 14500 | 24000 | 20 | Ferromagnetico | 100000 | 30 | ELETTRONICO | 100000 | 20.2 |  | 3919 |  |  | 0 |  |  |  | 0 | 0 | 0 | 0 | OBBLIGATORIO
Q-050A | Q050A-n.078 | 1 | Palo arredo urbano | 4.5 | CE3 | C | 4196 |  | NAV | 150 | 20 | 170 | 0 | 14500 | 24000 | 20 | Ferromagnetico | 100000 | 30 | ELETTRONICO | 100000 | 20.2 |  | 3919 |  |  | 0 |  |  |  | 0 | 0 | 0 | 0 | OBBLIGATORIO
Q-050A | Q050A-n.078 | 1 | Palo arredo urbano | 4.5 | S2 | C | 4196 |  | NAV | 150 | 20 | 170 | 0 | 14500 | 24000 | 20 | Ferromagnetico | 100000 | 30 | ELETTRONICO | 100000 | 20.2 |  | 3919 |  |  | 0 |  |  |  | 0 | 0 | 0 | 0 | OBBLIGATORIO
Q-050A | Q050A-n.079 | 1 | Palo arredo urbano | 4.5 | CE3 | C | 4196 |  | NAV | 150 | 20 | 170 | 0 | 14500 | 24000 | 20 | Ferromagnetico | 100000 | 30 | ELETTRONICO | 100000 | 20.2 |  | 3919 |  |  | 0 |  |  |  | 0 | 0 | 0 | 0 | OBBLIGATORIO
Q-050A | Q050A-n.079 | 1 | Palo arredo urbano | 4.5 | S2 | C | 4196 |  | NAV | 150 | 20 | 170 | 0 | 14500 | 24000 | 20 | Ferromagnetico | 100000 | 30 | ELETTRONICO | 100000 | 20.2 |  | 3919 |  |  | 0 |  |  |  | 0 | 0 | 0 | 0 | OBBLIGATORIO
Q-050A | Q050A-n.080 | 1 | Palo arredo urbano | 4.5 | CE3 | C | 4196 |  | NAV | 150 | 20 | 170 | 0 | 14500 | 24000 | 20 | Ferromagnetico | 100000 | 30 | ELETTRONICO | 100000 | 20.2 |  | 3919 |  |  | 0 |  |  |  | 0 | 0 | 0 | 0 | OBBLIGATORIO
Q-050A | Q050A-n.080 | 1 | Palo arredo urbano | 4.5 | S2 | C | 4196 |  | NAV | 150 | 20 | 170 | 0 | 14500 | 24000 | 20 | Ferromagnetico | 100000 | 30 | ELETTRONICO | 100000 | 20.2 |  | 3919 |  |  | 0 |  |  |  | 0 | 0 | 0 | 0 | OBBLIGATORIO
Q-050A | Q050A-n.081 | 1 | Palo arredo urbano | 4 | S2 | C | 4196 |  | NAV | 70 | 13.5 | 83.5 | 0 | 5900 | 24000 | 30 | Ferromagnetico | 100000 | 30 | ELETTRONICO | 100000 | 19.3 |  | 3919 |  |  | 0 |  |  |  | 0 | 0 | 0 | 0 | FACOLTATIVO
Q-050A | Q050A-n.082 | 1 | Palo arredo urbano | 4 | S2 | C | 4196 |  | NAV | 70 | 13.5 | 83.5 | 0 | 5900 | 24000 | 30 | Ferromagnetico | 100000 | 30 | ELETTRONICO | 100000 | 19.3 |  | 3919 |  |  | 0 |  |  |  | 0 | 0 | 0 | 0 | FACOLTATIVO
Q-050A | Q050A-n.083 | 1 | Palo arredo urbano | 4 | S2 | C | 4196 |  | NAV | 70 | 13.5 | 83.5 | 0 | 5900 | 24000 | 30 | Ferromagnetico | 100000 | 30 | ELETTRONICO | 100000 | 19.3 |  | 3919 |  |  | 0 |  |  |  | 0 | 0 | 0 | 0 | FACOLTATIVO
Q-050A | Q050A-n.084 | 1 | Palo arredo urbano | 4 | S2 | C | 4196 |  | NAV | 70 | 13.5 | 83.5 | 0 | 5900 | 24000 | 30 | Ferromagnetico | 100000 | 30 | ELETTRONICO | 100000 | 19.3 |  | 3919 |  |  | 0 |  |  |  | 0 | 0 | 0 | 0 | FACOLTATIVO
Q-050A | Q050A-n.085 | 1 | Palo arredo urbano | 4 | S2 | C | 4196 |  | NAV | 70 | 13.5 | 83.5 | 0 | 5900 | 24000 | 30 | Ferromagnetico | 100000 | 30 | ELETTRONICO | 100000 | 19.3 |  | 3919 |  |  | 0 |  |  |  | 0 | 0 | 0 | 0 | FACOLTATIVO
Q-050A | Q050A-n.086 | 1 | Palo arredo urbano | 4 | S2 | C | 4196 |  | NAV | 70 | 13.5 | 83.5 | 0 | 5900 | 24000 | 30 | Ferromagnetico | 100000 | 30 | ELETTRONICO | 100000 | 19.3 |  | 3919 |  |  | 0 |  |  |  | 0 | 0 | 0 | 0 | FACOLTATIVO
Q-051 | Q051-n.001 | 1 | Testa palo | 8.5 | ME3b | C | 4196 |  | NAV | 100 | 16 | 116 | 0 | 8800 | 24000 | 20 | Ferromagnetico | 100000 | 30 | ELETTRONICO | 100000 | 20.2 |  | 3919 |  |  | 0 |  |  |  | 0 | 0 | 0 | 0 | OBBLIGATORIO
Q-051 | Q051-n.002 | 1 | Testa palo | 8.5 | ME3b | C | 4196 |  | NAV | 100 | 16 | 116 | 0 | 8800 | 24000 | 20 | Ferromagnetico | 100000 | 30 | ELETTRONICO | 100000 | 20.2 |  | 3919 |  |  | 0 |  |  |  | 0 | 0 | 0 | 0 | OBBLIGATORIO
Q-051 | Q051-n.003 | 1 | Testa palo | 8.5 | ME3b | C | 4196 |  | NAV | 100 | 16 | 116 | 0 | 8800 | 24000 | 20 | Ferromagnetico | 100000 | 30 | ELETTRONICO | 100000 | 20.2 |  | 3919 |  |  | 0 |  |  |  | 0 | 0 | 0 | 0 | OBBLIGATORIO
Q-051 | Q051-n.004 | 1 | Testa palo | 8.5 | ME3b | C | 4196 |  | NAV | 100 | 16 | 116 | 0 | 8800 | 24000 | 20 | Ferromagnetico | 100000 | 30 | ELETTRONICO | 100000 | 20.2 |  | 3919 |  |  | 0 |  |  |  | 0 | 0 | 0 | 0 | OBBLIGATORIO
Q-051 | Q051-n.005 | 1 | Testa palo | 8.5 | ME3b | C | 4196 |  | NAV | 100 | 16 | 116 | 0 | 8800 | 24000 | 20 | Ferromagnetico | 100000 | 30 | ELETTRONICO | 100000 | 20.2 |  | 3919 |  |  | 0 |  |  |  | 0 | 0 | 0 | 0 | OBBLIGATORIO
Q-051 | Q051-n.006 | 1 | Testa palo | 8.5 | ME3b | C | 4196 |  | NAV | 100 | 16 | 116 | 0 | 8800 | 24000 | 20 | Ferromagnetico | 100000 | 30 | ELETTRONICO | 100000 | 20.2 |  | 3919 |  |  | 0 |  |  |  | 0 | 0 | 0 | 0 | OBBLIGATORIO
Q-051 | Q051-n.007 | 1 | Testa palo | 8.5 | ME3b | C | 4196 |  | NAV | 100 | 16 | 116 | 0 | 8800 | 24000 | 20 | Ferromagnetico | 100000 | 30 | ELETTRONICO | 100000 | 20.2 |  | 3919 |  |  | 0 |  |  |  | 0 | 0 | 0 | 0 | OBBLIGATORIO
Q-051 | Q051-n.008 | 1 | Testa palo | 8.5 | ME3b | C | 4196 |  | NAV | 100 | 16 | 116 | 0 | 8800 | 24000 | 20 | Ferromagnetico | 100000 | 30 | ELETTRONICO | 100000 | 20.2 |  | 3919 |  |  | 0 |  |  |  | 0 | 0 | 0 | 0 | OBBLIGATORIO
Q-051 | Q051-n.009 | 1 | Testa palo | 8.5 | ME3b | C | 4196 |  | NAV | 100 | 16 | 116 | 0 | 8800 | 24000 | 20 | Ferromagnetico | 100000 | 30 | ELETTRONICO | 100000 | 20.2 |  | 3919 |  |  | 0 |  |  |  | 0 | 0 | 0 | 0 | OBBLIGATORIO
Q-051 | Q051-n.010 | 1 | Testa palo | 8.5 | ME3b | C | 4196 |  | NAV | 100 | 16 | 116 | 0 | 8800 | 24000 | 20 | Ferromagnetico | 100000 | 30 | ELETTRONICO | 100000 | 20.2 |  | 3919 |  |  | 0 |  |  |  | 0 | 0 | 0 | 0 | OBBLIGATORIO
Q-051 | Q051-n.011 | 1 | Testa palo | 8.5 | ME3b | C | 4196 |  | NAV | 100 | 16 | 116 | 0 | 8800 | 24000 | 20 | Ferromagnetico | 100000 | 30 | ELETTRONICO | 100000 | 20.2 |  | 3919 |  |  | 0 |  |  |  | 0 | 0 | 0 | 0 | OBBLIGATORIO
Q-051 | Q051-n.012 | 1 | Testa palo | 8.5 | ME3b | C | 4196 |  | NAV | 100 | 16 | 116 | 0 | 8800 | 24000 | 20 | Ferromagnetico | 100000 | 30 | ELETTRONICO | 100000 | 20.2 |  | 3919 |  |  | 0 |  |  |  | 0 | 0 | 0 | 0 | OBBLIGATORIO
Q-051 | Q051-n.013 | 1 | Testa palo | 8.5 | ME3b | C | 4196 |  | NAV | 100 | 16 | 116 | 0 | 8800 | 24000 | 20 | Ferromagnetico | 100000 | 30 | ELETTRONICO | 100000 | 20.2 |  | 3919 |  |  | 0 |  |  |  | 0 | 0 | 0 | 0 | OBBLIGATORIO
Q-051 | Q051-n.014 | 1 | Testa palo | 8.5 | ME3b | C | 4196 |  | NAV | 100 | 16 | 116 | 0 | 8800 | 24000 | 20 | Ferromagnetico | 100000 | 30 | ELETTRONICO | 100000 | 20.2 |  | 3919 |  |  | 0 |  |  |  | 0 | 0 | 0 | 0 | OBBLIGATORIO
Q-051 | Q051-n.015 | 1 | Sbraccio curvo | 11 | ME3b | C | 4196 |  | NAV | 100 | 16 | 116 | 0 | 8800 | 24000 | 20 | Ferromagnetico | 100000 | 30 | ELETTRONICO | 100000 | 20.2 |  | 3919 |  |  | 0 |  |  |  | 0 | 0 | 0 | 0 | OBBLIGATORIO
Q-051 | Q051-n.016 | 1 | Testa palo | 8 | ME3b | C | 4196 |  | NAV | 100 | 16 | 116 | 0 | 8800 | 24000 | 20 | Ferromagnetico | 100000 | 30 | ELETTRONICO | 100000 | 20.2 |  | 3919 |  |  | 0 |  |  |  | 0 | 0 | 0 | 0 | OBBLIGATORIO
Q-051 | Q051-n.017 | 1 | Testa palo | 8 | ME3b | C | 4196 |  | NAV | 100 | 16 | 116 | 0 | 8800 | 24000 | 20 | Ferromagnetico | 100000 | 30 | ELETTRONICO | 100000 | 20.2 |  | 3919 |  |  | 0 |  |  |  | 0 | 0 | 0 | 0 | OBBLIGATORIO
Q-051 | Q051-n.018 | 1 | Testa palo | 8 | CE3 | C | 4196 |  | NAV | 100 | 16 | 116 | 0 | 8800 | 24000 | 20 | Ferromagnetico | 100000 | 30 | ELETTRONICO | 100000 | 20.2 |  | 3919 |  |  | 0 |  |  |  | 0 | 0 | 0 | 0 | OBBLIGATORIO
Q-051 | Q051-n.019 | 1 | Testa palo | 8 | CE3 | C | 4196 |  | NAV | 100 | 16 | 116 | 0 | 8800 | 24000 | 20 | Ferromagnetico | 100000 | 30 | ELETTRONICO | 100000 | 20.2 |  | 3919 |  |  | 0 |  |  |  | 0 | 0 | 0 | 0 | OBBLIGATORIO
Q-051 | Q051-n.020 | 1 | Testa palo | 8 | CE3 | C | 4196 |  | NAV | 100 | 16 | 116 | 0 | 8800 | 24000 | 20 | Ferromagnetico | 100000 | 30 | ELETTRONICO | 100000 | 20.2 |  | 3919 |  |  | 0 |  |  |  | 0 | 0 | 0 | 0 | OBBLIGATORIO
Q-051 | Q051-n.021 | 1 | Testa palo | 8 | CE3 | C | 4196 |  | NAV | 100 | 16 | 116 | 0 | 8800 | 24000 | 20 | Ferromagnetico | 100000 | 30 | ELETTRONICO | 100000 | 20.2 |  | 3919 |  |  | 0 |  |  |  | 0 | 0 | 0 | 0 | OBBLIGATORIO
Q-051 | Q051-n.022 | 1 | Testa palo | 8 | CE3 | C | 4196 |  | NAV | 100 | 16 | 116 | 0 | 8800 | 24000 | 20 | Ferromagnetico | 100000 | 30 | ELETTRONICO | 100000 | 20.2 |  | 3919 |  |  | 0 |  |  |  | 0 | 0 | 0 | 0 | OBBLIGATORIO
Q-051 | Q051-n.023 | 1 | Testa palo | 8 | CE3 | C | 4196 |  | NAV | 100 | 16 | 116 | 0 | 8800 | 24000 | 20 | Ferromagnetico | 100000 | 30 | ELETTRONICO | 100000 | 20.2 |  | 3919 |  |  | 0 |  |  |  | 0 | 0 | 0 | 0 | OBBLIGATORIO
Q-051 | Q051-n.024 | 1 | Testa palo | 8 | CE3 | C | 4196 |  | NAV | 100 | 16 | 116 | 0 | 8800 | 24000 | 20 | Ferromagnetico | 100000 | 30 | ELETTRONICO | 100000 | 20.2 |  | 3919 |  |  | 0 |  |  |  | 0 | 0 | 0 | 0 | OBBLIGATORIO
Q-051 | Q051-n.025 | 1 | Testa palo | 8 | CE3 | C | 4196 |  | NAV | 100 | 16 | 116 | 0 | 8800 | 24000 | 20 | Ferromagnetico | 100000 | 30 | ELETTRONICO | 100000 | 20.2 |  | 3919 |  |  | 0 |  |  |  | 0 | 0 | 0 | 0 | OBBLIGATORIO
Q-053 | Q053-n.001 | 1 | Testa palo | 8 | CE3 | C | 4196 |  | VAP MERCURIO | 125 | 11 | 136 | 0 | 6300 | 16000 | 12 | Ferromagnetico | 100000 | 30 |  |  |  |  | 3919 |  |  | 0 |  |  |  | 0 | 0 | 0 | 0 | OBBLIGATORIO
Q-053 | Q053-n.002 | 1 | Testa palo | 8 | CE3 | C | 4196 |  | VAP MERCURIO | 125 | 11 | 136 | 0 | 6300 | 16000 | 12 | Ferromagnetico | 100000 | 30 |  |  |  |  | 3919 |  |  | 0 |  |  |  | 0 | 0 | 0 | 0 | OBBLIGATORIO
Q-053 | Q053-n.003 | 1 | Testa palo | 8 | CE3 | C | 4196 |  | VAP MERCURIO | 125 | 11 | 136 | 0 | 6300 | 16000 | 12 | Ferromagnetico | 100000 | 30 |  |  |  |  | 3919 |  |  | 0 |  |  |  | 0 | 0 | 0 | 0 | OBBLIGATORIO
Q-053 | Q053-n.004 | 1 | Testa palo | 8 | CE3 | C | 4196 |  | VAP MERCURIO | 125 | 11 | 136 | 0 | 6300 | 16000 | 12 | Ferromagnetico | 100000 | 30 |  |  |  |  | 3919 |  |  | 0 |  |  |  | 0 | 0 | 0 | 0 | OBBLIGATORIO
Q-053 | Q053-n.005 | 1 | Testa palo | 8 | CE3 | C | 4196 |  | VAP MERCURIO | 125 | 11 | 136 | 0 | 6300 | 16000 | 12 | Ferromagnetico | 100000 | 30 |  |  |  |  | 3919 |  |  | 0 |  |  |  | 0 | 0 | 0 | 0 | OBBLIGATORIO
Q-053 | Q053-n.006 | 1 | Testa palo | 8 | CE3 | C | 4196 |  | VAP MERCURIO | 125 | 11 | 136 | 0 | 6300 | 16000 | 12 | Ferromagnetico | 100000 | 30 |  |  |  |  | 3919 |  |  | 0 |  |  |  | 0 | 0 | 0 | 0 | OBBLIGATORIO
Q-053 | Q053-n.007 | 1 | Testa palo | 8 | CE3 | C | 4196 |  | VAP MERCURIO | 125 | 11 | 136 | 0 | 6300 | 16000 | 12 | Ferromagnetico | 100000 | 30 |  |  |  |  | 3919 |  |  | 0 |  |  |  | 0 | 0 | 0 | 0 | OBBLIGATORIO
Q-053 | Q053-n.008 | 1 | Testa palo | 8 | CE3 | C | 4196 |  | VAP MERCURIO | 125 | 11 | 136 | 0 | 6300 | 16000 | 12 | Ferromagnetico | 100000 | 30 |  |  |  |  | 3919 |  |  | 0 |  |  |  | 0 | 0 | 0 | 0 | OBBLIGATORIO
Q-053 | Q053-n.009 | 1 | Testa palo | 8 | CE3 | C | 4196 |  | VAP MERCURIO | 125 | 11 | 136 | 0 | 6300 | 16000 | 12 | Ferromagnetico | 100000 | 30 |  |  |  |  | 3919 |  |  | 0 |  |  |  | 0 | 0 | 0 | 0 | OBBLIGATORIO
Q-053 | Q053-n.010 | 1 | Testa palo | 8 | CE3 | C | 4196 |  | VAP MERCURIO | 125 | 11 | 136 | 0 | 6300 | 16000 | 12 | Ferromagnetico | 100000 | 30 |  |  |  |  | 3919 |  |  | 0 |  |  |  | 0 | 0 | 0 | 0 | OBBLIGATORIO
Q-053 | Q053-n.011 | 1 | Testa palo | 8 | CE3 | C | 4196 |  | VAP MERCURIO | 125 | 11 | 136 | 0 | 6300 | 16000 | 12 | Ferromagnetico | 100000 | 30 |  |  |  |  | 3919 |  |  | 0 |  |  |  | 0 | 0 | 0 | 0 | OBBLIGATORIO
Q-053 | Q053-n.012 | 1 | Testa palo | 8 | CE3 | C | 4196 |  | VAP MERCURIO | 125 | 11 | 136 | 0 | 6300 | 16000 | 12 | Ferromagnetico | 100000 | 30 |  |  |  |  | 3919 |  |  | 0 |  |  |  | 0 | 0 | 0 | 0 | OBBLIGATORIO
Q-053 | Q053-n.013 | 1 | Testa palo | 8 | CE3 | C | 4196 |  | VAP MERCURIO | 125 | 11 | 136 | 0 | 6300 | 16000 | 12 | Ferromagnetico | 100000 | 30 |  |  |  |  | 3919 |  |  | 0 |  |  |  | 0 | 0 | 0 | 0 | OBBLIGATORIO
Q-053 | Q053-n.014 | 1 | Testa palo | 8 | CE3 | C | 4196 |  | VAP MERCURIO | 125 | 11 | 136 | 0 | 6300 | 16000 | 12 | Ferromagnetico | 100000 | 30 |  |  |  |  | 3919 |  |  | 0 |  |  |  | 0 | 0 | 0 | 0 | OBBLIGATORIO
Q-053 | Q053-n.015 | 1 | Testa palo | 8 | CE3 | C | 4196 |  | VAP MERCURIO | 125 | 11 | 136 | 0 | 6300 | 16000 | 12 | Ferromagnetico | 100000 | 30 |  |  |  |  | 3919 |  |  | 0 |  |  |  | 0 | 0 | 0 | 0 | OBBLIGATORIO
Q-053 | Q053-n.016 | 1 | Testa palo | 8 | CE3 | C | 4196 |  | VAP MERCURIO | 125 | 11 | 136 | 0 | 6300 | 16000 | 12 | Ferromagnetico | 100000 | 30 |  |  |  |  | 3919 |  |  | 0 |  |  |  | 0 | 0 | 0 | 0 | OBBLIGATORIO
Q-053 | Q053-n.017 | 1 | Testa palo | 8 | CE3 | C | 4196 |  | VAP MERCURIO | 125 | 11 | 136 | 0 | 6300 | 16000 | 12 | Ferromagnetico | 100000 | 30 |  |  |  |  | 3919 |  |  | 0 |  |  |  | 0 | 0 | 0 | 0 | OBBLIGATORIO
Q-053 | Q053-n.018 | 1 | Testa palo | 8 | CE 3 | C | 4196 |  | VAP MERCURIO | 125 | 11 | 136 | 0 | 6300 | 16000 | 12 | Ferromagnetico | 100000 | 30 |  |  |  |  | 3919 |  |  | 0 |  |  |  | 0 | 0 | 0 | 0 | OBBLIGATORIO
Q-053 | Q053-n.018 | 1 | Testa palo | 8 | S2 | C | 4196 |  | VAP MERCURIO | 125 | 11 | 136 | 0 | 6300 | 16000 | 12 | Ferromagnetico | 100000 | 30 |  |  |  |  | 3919 |  |  | 0 |  |  |  | 0 | 0 | 0 | 0 | OBBLIGATORIO
Q-053 | Q053-n.019 | 1 | Testa palo | 8 | CE3 | C | 4196 |  | VAP MERCURIO | 125 | 11 | 136 | 0 | 6300 | 16000 | 12 | Ferromagnetico | 100000 | 30 |  |  |  |  | 3919 |  |  | 0 |  |  |  | 0 | 0 | 0 | 0 | OBBLIGATORIO
Q-053 | Q053-n.020 | 1 | Testa palo | 8 | CE3 | C | 4196 |  | VAP MERCURIO | 125 | 11 | 136 | 0 | 6300 | 16000 | 12 | Ferromagnetico | 100000 | 30 |  |  |  |  | 3919 |  |  | 0 |  |  |  | 0 | 0 | 0 | 0 | OBBLIGATORIO
Q-053 | Q053-n.021 | 1 | Testa palo | 8 | S2 | C | 4196 |  | VAP MERCURIO | 125 | 11 | 136 | 0 | 6300 | 16000 | 12 | Ferromagnetico | 100000 | 30 |  |  |  |  | 3919 |  |  | 0 |  |  |  | 0 | 0 | 0 | 0 | OBBLIGATORIO
Q-053 | Q053-n.022 | 1 | Testa palo | 8 | S2 | C | 4196 |  | VAP MERCURIO | 125 | 11 | 136 | 0 | 6300 | 16000 | 12 | Ferromagnetico | 100000 | 30 |  |  |  |  | 3919 |  |  | 0 |  |  |  | 0 | 0 | 0 | 0 | OBBLIGATORIO
Q-053 | Q053-n.023 | 1 | Testa palo | 8 | S2 | C | 4196 |  | VAP MERCURIO | 125 | 11 | 136 | 0 | 6300 | 16000 | 12 | Ferromagnetico | 100000 | 30 |  |  |  |  | 3919 |  |  | 0 |  |  |  | 0 | 0 | 0 | 0 | OBBLIGATORIO
Q-053 | Q053-n.024 | 1 | Testa palo | 8 | S2 | C | 4196 |  | VAP MERCURIO | 125 | 11 | 136 | 0 | 6300 | 16000 | 12 | Ferromagnetico | 100000 | 30 |  |  |  |  | 3919 |  |  | 0 |  |  |  | 0 | 0 | 0 | 0 | OBBLIGATORIO
Q-053 | Q053-n.025 | 1 | Testa palo | 8 | S2 | C | 4196 |  | VAP MERCURIO | 125 | 11 | 136 | 0 | 6300 | 16000 | 12 | Ferromagnetico | 100000 | 30 |  |  |  |  | 3919 |  |  | 0 |  |  |  | 0 | 0 | 0 | 0 | OBBLIGATORIO
Q-053 | Q053-n.026 | 1 | Sbraccio curvo | 7 | S2 | C | 4196 |  | NAV | 100 | 16 | 116 | 0 | 8800 | 24000 | 20 | Ferromagnetico | 100000 | 30 | ELETTRONICO | 100000 | 20.2 |  | 3919 |  |  | 0 |  |  |  | 0 | 0 | 0 | 0 | OBBLIGATORIO
Q-053 | Q053-n.027 | 1 | Sbraccio curvo | 7 | CE3 | C | 4196 |  | NAV | 100 | 16 | 116 | 0 | 8800 | 24000 | 20 | Ferromagnetico | 100000 | 30 | ELETTRONICO | 100000 | 20.2 |  | 3919 |  |  | 0 |  |  |  | 0 | 0 | 0 | 0 | OBBLIGATORIO
Q-053 | Q053-n.028 | 1 | Sbraccio curvo | 7 | S2 | C | 4196 |  | NAV | 100 | 16 | 116 | 0 | 8800 | 24000 | 20 | Ferromagnetico | 100000 | 30 | ELETTRONICO | 100000 | 20.2 |  | 3919 |  |  | 0 |  |  |  | 0 | 0 | 0 | 0 | OBBLIGATORIO
Q-053 | Q053-n.029 | 1 | Sbraccio curvo | 7 | S2 | C | 4196 |  | NAV | 100 | 16 | 116 | 0 | 8800 | 24000 | 20 | Ferromagnetico | 100000 | 30 | ELETTRONICO | 100000 | 20.2 |  | 3919 |  |  | 0 |  |  |  | 0 | 0 | 0 | 0 | OBBLIGATORIO
Q-053 | Q053-n.030 | 1 | Sbraccio curvo | 7 | S2 | C | 4196 |  | NAV | 100 | 16 | 116 | 0 | 8800 | 24000 | 20 | Ferromagnetico | 100000 | 30 | ELETTRONICO | 100000 | 20.2 |  | 3919 |  |  | 0 |  |  |  | 0 | 0 | 0 | 0 | OBBLIGATORIO
Q-053 | Q053-n.031 | 1 | Palo arredo urbano | 3 | S2 | C | 4196 |  | NAV | 70 | 13.5 | 83.5 | 0 | 5900 | 24000 | 30 | Ferromagnetico | 100000 | 30 | ELETTRONICO | 100000 | 19.3 |  | 3919 |  |  | 0 |  |  |  | 0 | 0 | 0 | 0 | FACOLTATIVO
Q-053 | Q053-n.032 | 1 | Palo arredo urbano | 3 | S2 | C | 4196 |  | NAV | 70 | 13.5 | 83.5 | 0 | 5900 | 24000 | 30 | Ferromagnetico | 100000 | 30 | ELETTRONICO | 100000 | 19.3 |  | 3919 |  |  | 0 |  |  |  | 0 | 0 | 0 | 0 | FACOLTATIVO
Q-053 | Q053-n.033 | 1 | Palo arredo urbano | 3 | S2 | C | 4196 |  | NAV | 70 | 13.5 | 83.5 | 0 | 5900 | 24000 | 30 | Ferromagnetico | 100000 | 30 | ELETTRONICO | 100000 | 19.3 |  | 3919 |  |  | 0 |  |  |  | 0 | 0 | 0 | 0 | FACOLTATIVO
Q-053 | Q053-n.034 | 1 | Palo arredo urbano | 3 | S2 | C | 4196 |  | NAV | 70 | 13.5 | 83.5 | 0 | 5900 | 24000 | 30 | Ferromagnetico | 100000 | 30 | ELETTRONICO | 100000 | 19.3 |  | 3919 |  |  | 0 |  |  |  | 0 | 0 | 0 | 0 | FACOLTATIVO
Q-054 | Q054-n.001 | 1 | Sbraccio a muro | 3.5 | CE3 | C | 4196 |  | NAV | 70 | 13.5 | 83.5 | 0 | 5900 | 24000 | 30 | Ferromagnetico | 100000 | 30 | ELETTRONICO | 100000 | 19.3 |  | 3919 |  |  | 0 |  |  |  | 0 | 0 | 0 | 0 | FACOLTATIVO
Q-054 | Q054-n.002 | 1 | Palo arredo urbano | 3.5 | CE3 | C | 4196 |  | NAV | 100 | 16 | 116 | 0 | 8800 | 24000 | 20 | Ferromagnetico | 100000 | 30 | ELETTRONICO | 100000 | 20.2 |  | 3919 |  |  | 0 |  |  |  | 0 | 0 | 0 | 0 | OBBLIGATORIO
Q-054 | Q054-n.003 | 1 | Palo arredo urbano | 3.5 | CE3 | C | 4196 |  | NAV | 100 | 16 | 116 | 0 | 8800 | 24000 | 20 | Ferromagnetico | 100000 | 30 | ELETTRONICO | 100000 | 20.2 |  | 3919 |  |  | 0 |  |  |  | 0 | 0 | 0 | 0 | OBBLIGATORIO
Q-054 | Q054-n.004 | 1 | Palo arredo urbano | 3.5 | CE3 | C | 4196 |  | NAV | 100 | 16 | 116 | 0 | 8800 | 24000 | 20 | Ferromagnetico | 100000 | 30 | ELETTRONICO | 100000 | 20.2 |  | 3919 |  |  | 0 |  |  |  | 0 | 0 | 0 | 0 | OBBLIGATORIO
Q-054 | Q054-n.005 | 1 | Palo arredo urbano | 3.5 | CE3 | C | 4196 |  | NAV | 100 | 16 | 116 | 0 | 8800 | 24000 | 20 | Ferromagnetico | 100000 | 30 | ELETTRONICO | 100000 | 20.2 |  | 3919 |  |  | 0 |  |  |  | 0 | 0 | 0 | 0 | OBBLIGATORIO
Q-054 | Q054-n.006 | 1 | Palo arredo urbano | 3.5 | CE3 | C | 4196 |  | NAV | 100 | 16 | 116 | 0 | 8800 | 24000 | 20 | Ferromagnetico | 100000 | 30 | ELETTRONICO | 100000 | 20.2 |  | 3919 |  |  | 0 |  |  |  | 0 | 0 | 0 | 0 | OBBLIGATORIO
Q-054 | Q054-n.007 | 1 | Palo arredo urbano | 3.5 | CE3 | C | 4196 |  | NAV | 100 | 16 | 116 | 0 | 8800 | 24000 | 20 | Ferromagnetico | 100000 | 30 | ELETTRONICO | 100000 | 20.2 |  | 3919 |  |  | 0 |  |  |  | 0 | 0 | 0 | 0 | OBBLIGATORIO
Q-054 | Q054-n.008 | 1 | Palo arredo urbano | 3.5 | CE3 | C | 4196 |  | NAV | 100 | 16 | 116 | 0 | 8800 | 24000 | 20 | Ferromagnetico | 100000 | 30 | ELETTRONICO | 100000 | 20.2 |  | 3919 |  |  | 0 |  |  |  | 0 | 0 | 0 | 0 | OBBLIGATORIO
Q-054 | Q054-n.009 | 1 | Palo arredo urbano | 3.5 | CE3 | C | 4196 |  | NAV | 100 | 16 | 116 | 0 | 8800 | 24000 | 20 | Ferromagnetico | 100000 | 30 | ELETTRONICO | 100000 | 20.2 |  | 3919 |  |  | 0 |  |  |  | 0 | 0 | 0 | 0 | OBBLIGATORIO
Q-054 | Q054-n.010 | 1 | Palo arredo urbano | 3.5 | CE3 | C | 4196 |  | NAV | 100 | 16 | 116 | 0 | 8800 | 24000 | 20 | Ferromagnetico | 100000 | 30 | ELETTRONICO | 100000 | 20.2 |  | 3919 |  |  | 0 |  |  |  | 0 | 0 | 0 | 0 | OBBLIGATORIO
Q-054 | Q054-n.011 | 1 | Palo arredo urbano | 3.5 | CE3 | C | 4196 |  | NAV | 100 | 16 | 116 | 0 | 8800 | 24000 | 20 | Ferromagnetico | 100000 | 30 | ELETTRONICO | 100000 | 20.2 |  | 3919 |  |  | 0 |  |  |  | 0 | 0 | 0 | 0 | OBBLIGATORIO
Q-054 | Q054-n.012 | 1 | Palo arredo urbano | 3.5 | CE3 | C | 4196 |  | NAV | 100 | 16 | 116 | 0 | 8800 | 24000 | 20 | Ferromagnetico | 100000 | 30 | ELETTRONICO | 100000 | 20.2 |  | 3919 |  |  | 0 |  |  |  | 0 | 0 | 0 | 0 | OBBLIGATORIO
Q-054 | Q054-n.013 | 1 | Palo arredo urbano | 3.5 | CE3 | C | 4196 |  | NAV | 100 | 16 | 116 | 0 | 8800 | 24000 | 20 | Ferromagnetico | 100000 | 30 | ELETTRONICO | 100000 | 20.2 |  | 3919 |  |  | 0 |  |  |  | 0 | 0 | 0 | 0 | OBBLIGATORIO
Q-054 | Q054-n.014 | 1 | Palo arredo urbano | 3.5 | CE3 | C | 4196 |  | NAV | 100 | 16 | 116 | 0 | 8800 | 24000 | 20 | Ferromagnetico | 100000 | 30 | ELETTRONICO | 100000 | 20.2 |  | 3919 |  |  | 0 |  |  |  | 0 | 0 | 0 | 0 | OBBLIGATORIO
Q-054 | Q054-n.015 | 1 | Palo arredo urbano | 3.5 | CE3 | C | 4196 |  | NAV | 100 | 16 | 116 | 0 | 8800 | 24000 | 20 | Ferromagnetico | 100000 | 30 | ELETTRONICO | 100000 | 20.2 |  | 3919 |  |  | 0 |  |  |  | 0 | 0 | 0 | 0 | OBBLIGATORIO
Q-054 | Q054-n.016 | 1 | Palo arredo urbano | 3.5 | CE3 | C | 4196 |  | NAV | 100 | 16 | 116 | 0 | 8800 | 24000 | 20 | Ferromagnetico | 100000 | 30 | ELETTRONICO | 100000 | 20.2 |  | 3919 |  |  | 0 |  |  |  | 0 | 0 | 0 | 0 | OBBLIGATORIO
Q-054 | Q054-n.017 | 1 | Palo arredo urbano | 3.5 | CE3 | C | 4196 |  | NAV | 100 | 16 | 116 | 0 | 8800 | 24000 | 20 | Ferromagnetico | 100000 | 30 | ELETTRONICO | 100000 | 20.2 |  | 3919 |  |  | 0 |  |  |  | 0 | 0 | 0 | 0 | OBBLIGATORIO
Q-054 | Q054-n.018 | 1 | Palo arredo urbano | 3.5 | CE3 | C | 4196 |  | NAV | 100 | 16 | 116 | 0 | 8800 | 24000 | 20 | Ferromagnetico | 100000 | 30 | ELETTRONICO | 100000 | 20.2 |  | 3919 |  |  | 0 |  |  |  | 0 | 0 | 0 | 0 | OBBLIGATORIO
Q-054 | Q054-n.019 | 1 | Palo arredo urbano | 3.5 | CE3 | C | 4196 |  | NAV | 100 | 16 | 116 | 0 | 8800 | 24000 | 20 | Ferromagnetico | 100000 | 30 | ELETTRONICO | 100000 | 20.2 |  | 3919 |  |  | 0 |  |  |  | 0 | 0 | 0 | 0 | OBBLIGATORIO
Q-054 | Q054-n.020 | 1 | Palo arredo urbano | 3.5 | CE3 | C | 4196 |  | NAV | 100 | 16 | 116 | 0 | 8800 | 24000 | 20 | Ferromagnetico | 100000 | 30 | ELETTRONICO | 100000 | 20.2 |  | 3919 |  |  | 0 |  |  |  | 0 | 0 | 0 | 0 | OBBLIGATORIO
Q-054 | Q054-n.021 | 1 | Palo arredo urbano | 3.5 | CE3 | C | 4196 |  | NAV | 100 | 16 | 116 | 0 | 8800 | 24000 | 20 | Ferromagnetico | 100000 | 30 | ELETTRONICO | 100000 | 20.2 |  | 3919 |  |  | 0 |  |  |  | 0 | 0 | 0 | 0 | OBBLIGATORIO
Q-054 | Q054-n.022 | 1 | Palo arredo urbano | 3.5 | CE3 | C | 4196 |  | NAV | 100 | 16 | 116 | 0 | 8800 | 24000 | 20 | Ferromagnetico | 100000 | 30 | ELETTRONICO | 100000 | 20.2 |  | 3919 |  |  | 0 |  |  |  | 0 | 0 | 0 | 0 | OBBLIGATORIO
Q-054 | Q054-n.023 | 1 | Palo arredo urbano | 3.5 | CE3 | C | 4196 |  | NAV | 100 | 16 | 116 | 0 | 8800 | 24000 | 20 | Ferromagnetico | 100000 | 30 | ELETTRONICO | 100000 | 20.2 |  | 3919 |  |  | 0 |  |  |  | 0 | 0 | 0 | 0 | OBBLIGATORIO
Q-054 | Q054-n.024 | 1 | Palo arredo urbano | 3.5 | CE3 | C | 4196 |  | NAV | 100 | 16 | 116 | 0 | 8800 | 24000 | 20 | Ferromagnetico | 100000 | 30 | ELETTRONICO | 100000 | 20.2 |  | 3919 |  |  | 0 |  |  |  | 0 | 0 | 0 | 0 | OBBLIGATORIO
Q-054 | Q054-n.025 | 1 | Palo arredo urbano | 3.5 | CE3 | C | 4196 |  | NAV | 100 | 16 | 116 | 0 | 8800 | 24000 | 20 | Ferromagnetico | 100000 | 30 | ELETTRONICO | 100000 | 20.2 |  | 3919 |  |  | 0 |  |  |  | 0 | 0 | 0 | 0 | OBBLIGATORIO
Q-054 | Q054-n.026 | 1 | Palo arredo urbano | 3.5 | CE3 | C | 4196 |  | NAV | 100 | 16 | 116 | 0 | 8800 | 24000 | 20 | Ferromagnetico | 100000 | 30 | ELETTRONICO | 100000 | 20.2 |  | 3919 |  |  | 0 |  |  |  | 0 | 0 | 0 | 0 | OBBLIGATORIO
Q-054 | Q054-n.027 | 1 | Sbraccio curvo | 4 | CE3 | C | 4196 |  | NAV | 100 | 16 | 116 | 0 | 8800 | 24000 | 20 | Ferromagnetico | 100000 | 30 | ELETTRONICO | 100000 | 20.2 |  | 3919 |  |  | 0 |  |  |  | 0 | 0 | 0 | 0 | FACOLTATIVO
Q-054 | Q054-n.028 | 1 | Testa palo | 4 | CE3 | C | 4196 |  | LED | 99 |  | 99 | 0 | [10 empty] | 3919 |  |  | 0 |  |  |  | 0 | 0 | 0 | 0 | FACOLTATIVO
Q-054 | Q054-n.029 | 1 | Testa palo | 4 | CE3 | C | 4196 |  | LED | 99 |  | 99 | 0 | [10 empty] | 3919 |  |  | 0 |  |  |  | 0 | 0 | 0 | 0 | FACOLTATIVO
Q-054 | Q054-n.030 | 1 | Testa palo | 4 | CE3 | C | 4196 |  | LED | 99 |  | 99 | 0 | [10 empty] | 3919 |  |  | 0 |  |  |  | 0 | 0 | 0 | 0 | FACOLTATIVO
Q-054 | Q054-n.031 | 1 | Testa palo | 4 | CE3 | C | 4196 |  | LED | 99 |  | 99 | 0 | [10 empty] | 3919 |  |  | 0 |  |  |  | 0 | 0 | 0 | 0 | FACOLTATIVO
Q-054 | Q054-n.032 | 1 | Testa palo | 4 | CE3 | C | 4196 |  | LED | 99 |  | 99 | 0 | [10 empty] | 3919 |  |  | 0 |  |  |  | 0 | 0 | 0 | 0 | FACOLTATIVO
Q-054 | Q054-n.033 | 1 | Testa palo | 4 | CE3 | C | 4196 |  | LED | 99 |  | 99 | 0 | [10 empty] | 3919 |  |  | 0 |  |  |  | 0 | 0 | 0 | 0 | FACOLTATIVO
Q-054 | Q054-n.034 | 1 | Testa palo | 4 | CE3 | C | 4196 |  | LED | 99 |  | 99 | 0 | [10 empty] | 3919 |  |  | 0 |  |  |  | 0 | 0 | 0 | 0 | FACOLTATIVO
Q-056 | Q056-n.001 | 1 | Testa palo | 4 | CE3 | C | 4196 |  | LED | 99 |  | 99 | 0 | [10 empty] | 3919 |  |  | 0 |  |  |  | 0 | 0 | 0 | 0 | FACOLTATIVO
Q-056 | Q056-n.002 | 1 | Testa palo | 4 | CE3 | C | 4196 |  | LED | 99 |  | 99 | 0 | [10 empty] | 3919 |  |  | 0 |  |  |  | 0 | 0 | 0 | 0 | FACOLTATIVO
Q-056 | Q056-n.003 | 1 | Testa palo | 4 | CE3 | C | 4196 |  | LED | 99 |  | 99 | 0 | [10 empty] | 3919 |  |  | 0 |  |  |  | 0 | 0 | 0 | 0 | FACOLTATIVO
Q-056 | Q056-n.004 | 1 | Palo arredo urbano | 3.5 | CE3 | C | 4196 |  | NAV | 100 | 16 | 116 | 0 | 8800 | 24000 | 20 | Ferromagnetico | 100000 | 30 | ELETTRONICO | 100000 | 20.2 |  | 3919 |  |  | 0 |  |  |  | 0 | 0 | 0 | 0 | OBBLIGATORIO
Q-056 | Q056-n.005 | 1 | Palo arredo urbano | 3.5 | CE3 | C | 4196 |  | NAV | 100 | 16 | 116 | 0 | 8800 | 24000 | 20 | Ferromagnetico | 100000 | 30 | ELETTRONICO | 100000 | 20.2 |  | 3919 |  |  | 0 |  |  |  | 0 | 0 | 0 | 0 | OBBLIGATORIO
Q-056 | Q056-n.006 | 1 | Palo arredo urbano | 3.5 | CE3 | C | 4196 |  | NAV | 100 | 16 | 116 | 0 | 8800 | 24000 | 20 | Ferromagnetico | 100000 | 30 | ELETTRONICO | 100000 | 20.2 |  | 3919 |  |  | 0 |  |  |  | 0 | 0 | 0 | 0 | OBBLIGATORIO
Q-056 | Q056-n.007 | 1 | Palo arredo urbano | 3.5 | CE3 | C | 4196 |  | NAV | 100 | 16 | 116 | 0 | 8800 | 24000 | 20 | Ferromagnetico | 100000 | 30 | ELETTRONICO | 100000 | 20.2 |  | 3919 |  |  | 0 |  |  |  | 0 | 0 | 0 | 0 | OBBLIGATORIO
Q-056 | Q056-n.008 | 1 | Palo arredo urbano | 3.5 | CE3 | C | 4196 |  | NAV | 100 | 16 | 116 | 0 | 8800 | 24000 | 20 | Ferromagnetico | 100000 | 30 | ELETTRONICO | 100000 | 20.2 |  | 3919 |  |  | 0 |  |  |  | 0 | 0 | 0 | 0 | OBBLIGATORIO
Q-056 | Q056-n.009 | 1 | Palo arredo urbano | 3.5 | CE3 | C | 4196 |  | NAV | 100 | 16 | 116 | 0 | 8800 | 24000 | 20 | Ferromagnetico | 100000 | 30 | ELETTRONICO | 100000 | 20.2 |  | 3919 |  |  | 0 |  |  |  | 0 | 0 | 0 | 0 | OBBLIGATORIO
Q-056 | Q056-n.010 | 1 | Palo arredo urbano | 3.5 | CE3 | C | 4196 |  | NAV | 100 | 16 | 116 | 0 | 8800 | 24000 | 20 | Ferromagnetico | 100000 | 30 | ELETTRONICO | 100000 | 20.2 |  | 3919 |  |  | 0 |  |  |  | 0 | 0 | 0 | 0 | OBBLIGATORIO
Q-056 | Q056-n.011 | 1 | Palo arredo urbano | 3.5 | CE3 | C | 4196 |  | NAV | 100 | 16 | 116 | 0 | 8800 | 24000 | 20 | Ferromagnetico | 100000 | 30 | ELETTRONICO | 100000 | 20.2 |  | 3919 |  |  | 0 |  |  |  | 0 | 0 | 0 | 0 | OBBLIGATORIO
Q-056 | Q056-n.012 | 1 | Palo arredo urbano | 3.5 | CE3 | C | 4196 |  | NAV | 100 | 16 | 116 | 0 | 8800 | 24000 | 20 | Ferromagnetico | 100000 | 30 | ELETTRONICO | 100000 | 20.2 |  | 3919 |  |  | 0 |  |  |  | 0 | 0 | 0 | 0 | OBBLIGATORIO
Q-056 | Q056-n.013 | 1 | Palo arredo urbano | 3.5 | CE3 | C | 4196 |  | NAV | 100 | 16 | 116 | 0 | 8800 | 24000 | 20 | Ferromagnetico | 100000 | 30 | ELETTRONICO | 100000 | 20.2 |  | 3919 |  |  | 0 |  |  |  | 0 | 0 | 0 | 0 | OBBLIGATORIO
Q-056 | Q056-n.014 | 1 | Palo arredo urbano | 3.5 | CE3 | C | 4196 |  | NAV | 100 | 16 | 116 | 0 | 8800 | 24000 | 20 | Ferromagnetico | 100000 | 30 | ELETTRONICO | 100000 | 20.2 |  | 3919 |  |  | 0 |  |  |  | 0 | 0 | 0 | 0 | OBBLIGATORIO
Q-056 | Q056-n.015 | 1 | Palo arredo urbano | 3.5 | CE3 | C | 4196 |  | NAV | 100 | 16 | 116 | 0 | 8800 | 24000 | 20 | Ferromagnetico | 100000 | 30 | ELETTRONICO | 100000 | 20.2 |  | 3919 |  |  | 0 |  |  |  | 0 | 0 | 0 | 0 | OBBLIGATORIO
Q-056 | Q056-n.016 | 1 | Palo arredo urbano | 3.5 | CE3 | C | 4196 |  | NAV | 100 | 16 | 116 | 0 | 8800 | 24000 | 20 | Ferromagnetico | 100000 | 30 | ELETTRONICO | 100000 | 20.2 |  | 3919 |  |  | 0 |  |  |  | 0 | 0 | 0 | 0 | OBBLIGATORIO
Q-056 | Q056-n.017 | 1 | Palo arredo urbano | 3.5 | CE3 | C | 4196 |  | NAV | 100 | 16 | 116 | 0 | 8800 | 24000 | 20 | Ferromagnetico | 100000 | 30 | ELETTRONICO | 100000 | 20.2 |  | 3919 |  |  | 0 |  |  |  | 0 | 0 | 0 | 0 | OBBLIGATORIO
Q-056 | Q056-n.018 | 1 | Palo arredo urbano | 3.5 | CE3 | C | 4196 |  | NAV | 100 | 16 | 116 | 0 | 8800 | 24000 | 20 | Ferromagnetico | 100000 | 30 | ELETTRONICO | 100000 | 20.2 |  | 3919 |  |  | 0 |  |  |  | 0 | 0 | 0 | 0 | OBBLIGATORIO
Q-056 | Q056-n.019 | 1 | Palo arredo urbano | 3.5 | CE3 | C | 4196 |  | NAV | 100 | 16 | 116 | 0 | 8800 | 24000 | 20 | Ferromagnetico | 100000 | 30 | ELETTRONICO | 100000 | 20.2 |  | 3919 |  |  | 0 |  |  |  | 0 | 0 | 0 | 0 | OBBLIGATORIO
Q-056 | Q056-n.020 | 1 | Palo arredo urbano | 3.5 | CE3 | C | 4196 |  | NAV | 100 | 16 | 116 | 0 | 8800 | 24000 | 20 | Ferromagnetico | 100000 | 30 | ELETTRONICO | 100000 | 20.2 |  | 3919 |  |  | 0 |  |  |  | 0 | 0 | 0 | 0 | OBBLIGATORIO
Q-056 | Q056-n.021 | 1 | Palo arredo urbano | 3.5 | CE3 | C | 4196 |  | NAV | 100 | 16 | 116 | 0 | 8800 | 24000 | 20 | Ferromagnetico | 100000 | 30 | ELETTRONICO | 100000 | 20.2 |  | 3919 |  |  | 0 |  |  |  | 0 | 0 | 0 | 0 | OBBLIGATORIO
Q-056 | Q056-n.022 | 1 | Palo arredo urbano | 3.5 | CE3 | C | 4196 |  | NAV | 100 | 16 | 116 | 0 | 8800 | 24000 | 20 | Ferromagnetico | 100000 | 30 | ELETTRONICO | 100000 | 20.2 |  | 3919 |  |  | 0 |  |  |  | 0 | 0 | 0 | 0 | OBBLIGATORIO
Q-056 | Q056-n.023 | 1 | Palo arredo urbano | 3.5 | CE3 | C | 4196 |  | NAV | 100 | 16 | 116 | 0 | 8800 | 24000 | 20 | Ferromagnetico | 100000 | 30 | ELETTRONICO | 100000 | 20.2 |  | 3919 |  |  | 0 |  |  |  | 0 | 0 | 0 | 0 | OBBLIGATORIO
Q-056 | Q056-n.024 | 1 | Palo arredo urbano | 3.5 | CE3 | C | 4196 |  | NAV | 100 | 16 | 116 | 0 | 8800 | 24000 | 20 | Ferromagnetico | 100000 | 30 | ELETTRONICO | 100000 | 20.2 |  | 3919 |  |  | 0 |  |  |  | 0 | 0 | 0 | 0 | OBBLIGATORIO
Q-056 | Q056-n.025 | 1 | Palo arredo urbano | 3.5 | CE3 | C | 4196 |  | NAV | 100 | 16 | 116 | 0 | 8800 | 24000 | 20 | Ferromagnetico | 100000 | 30 | ELETTRONICO | 100000 | 20.2 |  | 3919 |  |  | 0 |  |  |  | 0 | 0 | 0 | 0 | OBBLIGATORIO
Q-056 | Q056-n.026 | 1 | Palo arredo urbano | 3.5 | CE3 | C | 4196 |  | NAV | 100 | 16 | 116 | 0 | 8800 | 24000 | 20 | Ferromagnetico | 100000 | 30 | ELETTRONICO | 100000 | 20.2 |  | 3919 |  |  | 0 |  |  |  | 0 | 0 | 0 | 0 | OBBLIGATORIO
Q-056 | Q056-n.027 | 1 | Palo arredo urbano | 3.5 | CE3 | C | 4196 |  | NAV | 100 | 16 | 116 | 0 | 8800 | 24000 | 20 | Ferromagnetico | 100000 | 30 | ELETTRONICO | 100000 | 20.2 |  | 3919 |  |  | 0 |  |  |  | 0 | 0 | 0 | 0 | OBBLIGATORIO
Q-056 | Q056-n.028 | 1 | Palo arredo urbano | 3.5 | CE3 | C | 4196 |  | NAV | 100 | 16 | 116 | 0 | 8800 | 24000 | 20 | Ferromagnetico | 100000 | 30 | ELETTRONICO | 100000 | 20.2 |  | 3919 |  |  | 0 |  |  |  | 0 | 0 | 0 | 0 | OBBLIGATORIO
Q-056 | Q056-n.029 | 1 | Palo arredo urbano | 3.5 | CE3 | C | 4196 |  | NAV | 100 | 16 | 116 | 0 | 8800 | 24000 | 20 | Ferromagnetico | 100000 | 30 | ELETTRONICO | 100000 | 20.2 |  | 3919 |  |  | 0 |  |  |  | 0 | 0 | 0 | 0 | OBBLIGATORIO
Q-056 | Q056-n.030 | 1 | Palo arredo urbano | 3.5 | CE3 | C | 4196 |  | NAV | 100 | 16 | 116 | 0 | 8800 | 24000 | 20 | Ferromagnetico | 100000 | 30 | ELETTRONICO | 100000 | 20.2 |  | 3919 |  |  | 0 |  |  |  | 0 | 0 | 0 | 0 | OBBLIGATORIO
Q-058 | Q058-n.001 | 1 | Palo arredo urbano | 3.5 | CE3 | C | 4196 |  | NAV | 70 | 13.5 | 83.5 | 0 | 5900 | 24000 | 30 | Ferromagnetico | 100000 | 30 | ELETTRONICO | 100000 | 19.3 |  | 3919 |  |  | 0 |  |  |  | 0 | 0 | 0 | 0 | FACOLTATIVO
Q-058 | Q058-n.002 | 1 | Palo arredo urbano | 3.5 | CE3 | C | 4196 |  | NAV | 70 | 13.5 | 83.5 | 0 | 5900 | 24000 | 30 | Ferromagnetico | 100000 | 30 | ELETTRONICO | 100000 | 19.3 |  | 3919 |  |  | 0 |  |  |  | 0 | 0 | 0 | 0 | FACOLTATIVO
Q-058 | Q058-n.003 | 1 | Palo arredo urbano | 3.5 | CE3 | C | 4196 |  | NAV | 70 | 13.5 | 83.5 | 0 | 5900 | 24000 | 30 | Ferromagnetico | 100000 | 30 | ELETTRONICO | 100000 | 19.3 |  | 3919 |  |  | 0 |  |  |  | 0 | 0 | 0 | 0 | FACOLTATIVO
Q-058 | Q058-n.004 | 1 | Palo arredo urbano | 3.5 | CE3 | C | 4196 |  | NAV | 70 | 13.5 | 83.5 | 0 | 5900 | 24000 | 30 | Ferromagnetico | 100000 | 30 | ELETTRONICO | 100000 | 19.3 |  | 3919 |  |  | 0 |  |  |  | 0 | 0 | 0 | 0 | FACOLTATIVO
Q-058 | Q058-n.005 | 1 | Palo arredo urbano | 4.5 | CE 3 | C | 4196 |  | NAV | 100 | 16 | 116 | 0 | 8800 | 24000 | 20 | Ferromagnetico | 100000 | 30 | ELETTRONICO | 100000 | 20.2 |  | 3919 |  |  | 0 |  |  |  | 0 | 0 | 0 | 0 | OBBLIGATORIO
Q-058 | Q058-n.005 | 1 | Palo arredo urbano | 4.5 | S2 | C | 4196 |  | NAV | 100 | 16 | 116 | 0 | 8800 | 24000 | 20 | Ferromagnetico | 100000 | 30 | ELETTRONICO | 100000 | 20.2 |  | 3919 |  |  | 0 |  |  |  | 0 | 0 | 0 | 0 | OBBLIGATORIO
Q-058 | Q058-n.006 | 1 | Palo arredo urbano | 4.5 | CE 3 | C | 4196 |  | NAV | 100 | 16 | 116 | 0 | 8800 | 24000 | 20 | Ferromagnetico | 100000 | 30 | ELETTRONICO | 100000 | 20.2 |  | 3919 |  |  | 0 |  |  |  | 0 | 0 | 0 | 0 | OBBLIGATORIO
Q-058 | Q058-n.006 | 1 | Palo arredo urbano | 4.5 | S2 | C | 4196 |  | NAV | 100 | 16 | 116 | 0 | 8800 | 24000 | 20 | Ferromagnetico | 100000 | 30 | ELETTRONICO | 100000 | 20.2 |  | 3919 |  |  | 0 |  |  |  | 0 | 0 | 0 | 0 | OBBLIGATORIO
Q-058 | Q058-n.007 | 1 | Palo arredo urbano | 3.5 | CE3 | C | 4196 |  | NAV | 70 | 13.5 | 83.5 | 0 | 5900 | 24000 | 30 | Ferromagnetico | 100000 | 30 | ELETTRONICO | 100000 | 19.3 |  | 3919 |  |  | 0 |  |  |  | 0 | 0 | 0 | 0 | FACOLTATIVO
Q-058 | Q058-n.008 | 1 | Palo arredo urbano | 3.5 | S2 | C | 4196 |  | NAV | 70 | 13.5 | 83.5 | 0 | 5900 | 24000 | 30 | Ferromagnetico | 100000 | 30 | ELETTRONICO | 100000 | 19.3 |  | 3919 |  |  | 0 |  |  |  | 0 | 0 | 0 | 0 | FACOLTATIVO
Q-058 | Q058-n.009 | 1 | Palo arredo urbano | 3.5 | S2 | C | 4196 |  | NAV | 70 | 13.5 | 83.5 | 0 | 5900 | 24000 | 30 | Ferromagnetico | 100000 | 30 | ELETTRONICO | 100000 | 19.3 |  | 3919 |  |  | 0 |  |  |  | 0 | 0 | 0 | 0 | FACOLTATIVO
Q-058 | Q058-n.010 | 1 | Palo arredo urbano | 3.5 | S2 | C | 4196 |  | NAV | 70 | 13.5 | 83.5 | 0 | 5900 | 24000 | 30 | Ferromagnetico | 100000 | 30 | ELETTRONICO | 100000 | 19.3 |  | 3919 |  |  | 0 |  |  |  | 0 | 0 | 0 | 0 | FACOLTATIVO
Q-058 | Q058-n.011 | 1 | Palo arredo urbano | 3.5 | S2 | C | 4196 |  | NAV | 70 | 13.5 | 83.5 | 0 | 5900 | 24000 | 30 | Ferromagnetico | 100000 | 30 | ELETTRONICO | 100000 | 19.3 |  | 3919 |  |  | 0 |  |  |  | 0 | 0 | 0 | 0 | FACOLTATIVO
Q-058 | Q058-n.012 | 1 | Palo arredo urbano | 3.5 | S2 | C | 4196 |  | NAV | 70 | 13.5 | 83.5 | 0 | 5900 | 24000 | 30 | Ferromagnetico | 100000 | 30 | ELETTRONICO | 100000 | 19.3 |  | 3919 |  |  | 0 |  |  |  | 0 | 0 | 0 | 0 | FACOLTATIVO
Q-058 | Q058-n.013 | 1 | Palo arredo urbano | 3.5 | S2 | C | 4196 |  | NAV | 70 | 13.5 | 83.5 | 0 | 5900 | 24000 | 30 | Ferromagnetico | 100000 | 30 | ELETTRONICO | 100000 | 19.3 |  | 3919 |  |  | 0 |  |  |  | 0 | 0 | 0 | 0 | FACOLTATIVO
Q-058 | Q058-n.014 | 1 | Palo arredo urbano | 3.5 | S2 | C | 4196 |  | NAV | 70 | 13.5 | 83.5 | 0 | 5900 | 24000 | 30 | Ferromagnetico | 100000 | 30 | ELETTRONICO | 100000 | 19.3 |  | 3919 |  |  | 0 |  |  |  | 0 | 0 | 0 | 0 | FACOLTATIVO
Q-059B | Q059B-n.001 | 1 | Palo arredo urbano | 4 | CE3 | C | 4196 |  | NAV | 100 | 16 | 116 | 0 | 8800 | 24000 | 20 | Ferromagnetico | 100000 | 30 | ELETTRONICO | 100000 | 20.2 |  | 3919 |  |  | 0 |  |  |  | 0 | 0 | 0 | 0 | OBBLIGATORIO
Q-059B | Q059B-n.002 | 1 | Palo arredo urbano | 4 | CE3 | C | 4196 |  | NAV | 100 | 16 | 116 | 0 | 8800 | 24000 | 20 | Ferromagnetico | 100000 | 30 | ELETTRONICO | 100000 | 20.2 |  | 3919 |  |  | 0 |  |  |  | 0 | 0 | 0 | 0 | OBBLIGATORIO
Q-059B | Q059B-n.003 | 1 | Palo arredo urbano | 4 | CE3 | C | 4196 |  | NAV | 100 | 16 | 116 | 0 | 8800 | 24000 | 20 | Ferromagnetico | 100000 | 30 | ELETTRONICO | 100000 | 20.2 |  | 3919 |  |  | 0 |  |  |  | 0 | 0 | 0 | 0 | OBBLIGATORIO
Q-059B | Q059B-n.004 | 1 | Palo arredo urbano | 4 | CE3 | C | 4196 |  | NAV | 100 | 16 | 116 | 0 | 8800 | 24000 | 20 | Ferromagnetico | 100000 | 30 | ELETTRONICO | 100000 | 20.2 |  | 3919 |  |  | 0 |  |  |  | 0 | 0 | 0 | 0 | OBBLIGATORIO
Q-059B | Q059B-n.005 | 1 | Palo arredo urbano | 4 | CE3 | C | 4196 |  | NAV | 100 | 16 | 116 | 0 | 8800 | 24000 | 20 | Ferromagnetico | 100000 | 30 | ELETTRONICO | 100000 | 20.2 |  | 3919 |  |  | 0 |  |  |  | 0 | 0 | 0 | 0 | OBBLIGATORIO
Q-059B | Q059B-n.006 | 1 | Palo arredo urbano | 4 | CE3 | C | 4196 |  | NAV | 100 | 16 | 116 | 0 | 8800 | 24000 | 20 | Ferromagnetico | 100000 | 30 | ELETTRONICO | 100000 | 20.2 |  | 3919 |  |  | 0 |  |  |  | 0 | 0 | 0 | 0 | OBBLIGATORIO
Q-059B | Q059B-n.007 | 1 | Palo arredo urbano | 4 | CE3 | C | 4196 |  | NAV | 100 | 16 | 116 | 0 | 8800 | 24000 | 20 | Ferromagnetico | 100000 | 30 | ELETTRONICO | 100000 | 20.2 |  | 3919 |  |  | 0 |  |  |  | 0 | 0 | 0 | 0 | OBBLIGATORIO
Q-059B | Q059B-n.008 | 1 | Palo arredo urbano | 4 | CE3 | C | 4196 |  | NAV | 100 | 16 | 116 | 0 | 8800 | 24000 | 20 | Ferromagnetico | 100000 | 30 | ELETTRONICO | 100000 | 20.2 |  | 3919 |  |  | 0 |  |  |  | 0 | 0 | 0 | 0 | OBBLIGATORIO
Q-059B | Q059B-n.009 | 1 | Palo arredo urbano | 4 | CE3 | C | 4196 |  | NAV | 100 | 16 | 116 | 0 | 8800 | 24000 | 20 | Ferromagnetico | 100000 | 30 | ELETTRONICO | 100000 | 20.2 |  | 3919 |  |  | 0 |  |  |  | 0 | 0 | 0 | 0 | OBBLIGATORIO
Q-059B | Q059B-n.010 | 1 | Palo arredo urbano | 4 | CE3 | C | 4196 |  | NAV | 100 | 16 | 116 | 0 | 8800 | 24000 | 20 | Ferromagnetico | 100000 | 30 | ELETTRONICO | 100000 | 20.2 |  | 3919 |  |  | 0 |  |  |  | 0 | 0 | 0 | 0 | OBBLIGATORIO
Q-059B | Q059B-n.011 | 1 | Palo arredo urbano | 4 | CE3 | C | 4196 |  | NAV | 100 | 16 | 116 | 0 | 8800 | 24000 | 20 | Ferromagnetico | 100000 | 30 | ELETTRONICO | 100000 | 20.2 |  | 3919 |  |  | 0 |  |  |  | 0 | 0 | 0 | 0 | OBBLIGATORIO
Q-059B | Q059B-n.012 | 1 | Palo arredo urbano | 4 | CE3 | C | 4196 |  | NAV | 100 | 16 | 116 | 0 | 8800 | 24000 | 20 | Ferromagnetico | 100000 | 30 | ELETTRONICO | 100000 | 20.2 |  | 3919 |  |  | 0 |  |  |  | 0 | 0 | 0 | 0 | OBBLIGATORIO
Q-059B | Q059B-n.013 | 1 | Palo arredo urbano | 9 | CE3 | C | 4196 |  | NAV | 100 | 16 | 116 | 0 | 8800 | 24000 | 20 | Ferromagnetico | 100000 | 30 | ELETTRONICO | 100000 | 20.2 |  | 3919 |  |  | 0 |  |  |  | 0 | 0 | 0 | 0 | OBBLIGATORIO
Q-059B | Q059B-n.013 | 1 | Palo arredo urbano | 9 | CE3 | C | 4196 |  | NAV | 100 | 16 | 116 | 0 | 8800 | 24000 | 20 | Ferromagnetico | 100000 | 30 | ELETTRONICO | 100000 | 20.2 |  | 3919 |  |  | 0 |  |  |  | 0 | 0 | 0 | 0 | OBBLIGATORIO
Q-059B | Q059B-n.013 | 1 | Palo arredo urbano | 9 | CE3 | C | 4196 |  | NAV | 100 | 16 | 116 | 0 | 8800 | 24000 | 20 | Ferromagnetico | 100000 | 30 | ELETTRONICO | 100000 | 20.2 |  | 3919 |  |  | 0 |  |  |  | 0 | 0 | 0 | 0 | OBBLIGATORIO
Q-059B | Q059B-n.013 | 1 | Palo arredo urbano | 9 | CE3 | C | 4196 |  | NAV | 100 | 16 | 116 | 0 | 8800 | 24000 | 20 | Ferromagnetico | 100000 | 30 | ELETTRONICO | 100000 | 20.2 |  | 3919 |  |  | 0 |  |  |  | 0 | 0 | 0 | 0 | OBBLIGATORIO
Q-060 | Q060-n.001 | 1 | Palo arredo urbano | 4 | CE3 | C | 4196 |  | NAV | 150 | 20 | 170 | 0 | 14500 | 24000 | 20 | Ferromagnetico | 100000 | 30 | ELETTRONICO | 100000 | 20.2 |  | 3919 |  |  | 0 |  |  |  | 0 | 0 | 0 | 0 | OBBLIGATORIO
Q-060 | Q060-n.002 | 1 | Palo arredo urbano | 4 | CE3 | C | 4196 |  | NAV | 150 | 20 | 170 | 0 | 14500 | 24000 | 20 | Ferromagnetico | 100000 | 30 | ELETTRONICO | 100000 | 20.2 |  | 3919 |  |  | 0 |  |  |  | 0 | 0 | 0 | 0 | OBBLIGATORIO
Q-060 | Q060-n.003 | 1 | Palo arredo urbano | 4 | CE3 | C | 4196 |  | NAV | 150 | 20 | 170 | 0 | 14500 | 24000 | 20 | Ferromagnetico | 100000 | 30 | ELETTRONICO | 100000 | 20.2 |  | 3919 |  |  | 0 |  |  |  | 0 | 0 | 0 | 0 | OBBLIGATORIO
Q-060 | Q060-n.004 | 1 | Palo arredo urbano | 4 | CE3 | C | 4196 |  | NAV | 150 | 20 | 170 | 0 | 14500 | 24000 | 20 | Ferromagnetico | 100000 | 30 | ELETTRONICO | 100000 | 20.2 |  | 3919 |  |  | 0 |  |  |  | 0 | 0 | 0 | 0 | OBBLIGATORIO
Q-060 | Q060-n.005 | 1 | Palo arredo urbano | 4 | CE3 | C | 4196 |  | NAV | 150 | 20 | 170 | 0 | 14500 | 24000 | 20 | Ferromagnetico | 100000 | 30 | ELETTRONICO | 100000 | 20.2 |  | 3919 |  |  | 0 |  |  |  | 0 | 0 | 0 | 0 | OBBLIGATORIO
Q-060 | Q060-n.006 | 1 | Palo arredo urbano | 4 | CE3 | C | 4196 |  | NAV | 150 | 20 | 170 | 0 | 14500 | 24000 | 20 | Ferromagnetico | 100000 | 30 | ELETTRONICO | 100000 | 20.2 |  | 3919 |  |  | 0 |  |  |  | 0 | 0 | 0 | 0 | OBBLIGATORIO
Q-060 | Q060-n.007 | 1 | Palo arredo urbano | 4 | CE3 | C | 4196 |  | NAV | 150 | 20 | 170 | 0 | 14500 | 24000 | 20 | Ferromagnetico | 100000 | 30 | ELETTRONICO | 100000 | 20.2 |  | 3919 |  |  | 0 |  |  |  | 0 | 0 | 0 | 0 | OBBLIGATORIO
Q-060 | Q060-n.008 | 1 | Palo arredo urbano | 4 | CE3 | C | 4196 |  | NAV | 150 | 20 | 170 | 0 | 14500 | 24000 | 20 | Ferromagnetico | 100000 | 30 | ELETTRONICO | 100000 | 20.2 |  | 3919 |  |  | 0 |  |  |  | 0 | 0 | 0 | 0 | OBBLIGATORIO
Q-060 | Q060-n.009 | 1 | Palo arredo urbano | 4 | CE3 | C | 4196 |  | NAV | 150 | 20 | 170 | 0 | 14500 | 24000 | 20 | Ferromagnetico | 100000 | 30 | ELETTRONICO | 100000 | 20.2 |  | 3919 |  |  | 0 |  |  |  | 0 | 0 | 0 | 0 | OBBLIGATORIO
Q-060 | Q060-n.010 | 1 | Palo arredo urbano | 4 | CE3 | C | 4196 |  | NAV | 150 | 20 | 170 | 0 | 14500 | 24000 | 20 | Ferromagnetico | 100000 | 30 | ELETTRONICO | 100000 | 20.2 |  | 3919 |  |  | 0 |  |  |  | 0 | 0 | 0 | 0 | OBBLIGATORIO
Q-060 | Q060-n.011 | 1 | Palo arredo urbano | 4 | CE3 | C | 4196 |  | NAV | 150 | 20 | 170 | 0 | 14500 | 24000 | 20 | Ferromagnetico | 100000 | 30 | ELETTRONICO | 100000 | 20.2 |  | 3919 |  |  | 0 |  |  |  | 0 | 0 | 0 | 0 | OBBLIGATORIO
Q-060 | Q060-n.012 | 1 | Palo arredo urbano | 4 | CE3 | C | 4196 |  | NAV | 150 | 20 | 170 | 0 | 14500 | 24000 | 20 | Ferromagnetico | 100000 | 30 | ELETTRONICO | 100000 | 20.2 |  | 3919 |  |  | 0 |  |  |  | 0 | 0 | 0 | 0 | OBBLIGATORIO
Q-060 | Q060-n.013 | 1 | Lampada a terra | 0 | S6 | C | 4196 |  | BASSO CONSUMO | 20 | 3 | 23 | 0 | 1200 | 7500 | 5 | Ferromagnetico | 100000 | 30 |  |  |  |  | 3919 |  |  | 0 |  |  |  | 0 | 0 | 0 | 0 | FACOLTATIVO
Q-060 | Q060-n.014 | 1 | Lampada a terra | 0 | S6 | C | 4196 |  | BASSO CONSUMO | 20 | 3 | 23 | 0 | 1200 | 7500 | 5 | Ferromagnetico | 100000 | 30 |  |  |  |  | 3919 |  |  | 0 |  |  |  | 0 | 0 | 0 | 0 | FACOLTATIVO
Q-060 | Q060-n.015 | 1 | Lampada a terra | 0 | S6 | C | 4196 |  | BASSO CONSUMO | 20 | 3 | 23 | 0 | 1200 | 7500 | 5 | Ferromagnetico | 100000 | 30 |  |  |  |  | 3919 |  |  | 0 |  |  |  | 0 | 0 | 0 | 0 | FACOLTATIVO
Q-060 | Q060-n.016 | 1 | Lampada a terra | 0 | S6 | C | 4196 |  | BASSO CONSUMO | 20 | 3 | 23 | 0 | 1200 | 7500 | 5 | Ferromagnetico | 100000 | 30 |  |  |  |  | 3919 |  |  | 0 |  |  |  | 0 | 0 | 0 | 0 | FACOLTATIVO
Q-060 | Q060-n.017 | 1 | Lampada a terra | 0 | S6 | C | 4196 |  | BASSO CONSUMO | 20 | 3 | 23 | 0 | 1200 | 7500 | 5 | Ferromagnetico | 100000 | 30 |  |  |  |  | 3919 |  |  | 0 |  |  |  | 0 | 0 | 0 | 0 | FACOLTATIVO
Q-060 | Q060-n.018 | 1 | Lampada a terra | 0 | S6 | C | 4196 |  | BASSO CONSUMO | 20 | 3 | 23 | 0 | 1200 | 7500 | 5 | Ferromagnetico | 100000 | 30 |  |  |  |  | 3919 |  |  | 0 |  |  |  | 0 | 0 | 0 | 0 | FACOLTATIVO
Q-060 | Q060-n.019 | 1 | Lampada a terra | 0 | S6 | C | 4196 |  | BASSO CONSUMO | 20 | 3 | 23 | 0 | 1200 | 7500 | 5 | Ferromagnetico | 100000 | 30 |  |  |  |  | 3919 |  |  | 0 |  |  |  | 0 | 0 | 0 | 0 | FACOLTATIVO
Q-060 | Q060-n.020 | 1 | Lampada a terra | 0 | S6 | C | 4196 |  | BASSO CONSUMO | 20 | 3 | 23 | 0 | 1200 | 7500 | 5 | Ferromagnetico | 100000 | 30 |  |  |  |  | 3919 |  |  | 0 |  |  |  | 0 | 0 | 0 | 0 | FACOLTATIVO
Q-060 | Q060-n.021 | 1 | Lampada a terra | 0 | S6 | C | 4196 |  | BASSO CONSUMO | 20 | 3 | 23 | 0 | 1200 | 7500 | 5 | Ferromagnetico | 100000 | 30 |  |  |  |  | 3919 |  |  | 0 |  |  |  | 0 | 0 | 0 | 0 | FACOLTATIVO
Q-060 | Q060-n.022 | 1 | Lampada a terra | 0 | S6 | C | 4196 |  | BASSO CONSUMO | 20 | 3 | 23 | 0 | 1200 | 7500 | 5 | Ferromagnetico | 100000 | 30 |  |  |  |  | 3919 |  |  | 0 |  |  |  | 0 | 0 | 0 | 0 | FACOLTATIVO
Q-060 | Q060-n.023 | 1 | Lampada a terra | 0 | S6 | C | 4196 |  | BASSO CONSUMO | 20 | 3 | 23 | 0 | 1200 | 7500 | 5 | Ferromagnetico | 100000 | 30 |  |  |  |  | 3919 |  |  | 0 |  |  |  | 0 | 0 | 0 | 0 | FACOLTATIVO
Q-060 | Q060-n.024 | 1 | Lampada a terra | 0 | S6 | C | 4196 |  | BASSO CONSUMO | 20 | 3 | 23 | 0 | 1200 | 7500 | 5 | Ferromagnetico | 100000 | 30 |  |  |  |  | 3919 |  |  | 0 |  |  |  | 0 | 0 | 0 | 0 | FACOLTATIVO
Q-060 | Q060-n.025 | 1 | Lampada a terra | 0 | S6 | C | 4196 |  | BASSO CONSUMO | 20 | 3 | 23 | 0 | 1200 | 7500 | 5 | Ferromagnetico | 100000 | 30 |  |  |  |  | 3919 |  |  | 0 |  |  |  | 0 | 0 | 0 | 0 | FACOLTATIVO
Q-060 | Q060-n.026 | 1 | Lampada a terra | 0 | S6 | C | 4196 |  | BASSO CONSUMO | 20 | 3 | 23 | 0 | 1200 | 7500 | 5 | Ferromagnetico | 100000 | 30 |  |  |  |  | 3919 |  |  | 0 |  |  |  | 0 | 0 | 0 | 0 | FACOLTATIVO
Q-060 | Q060-n.027 | 1 | Lampada a terra | 0 | S6 | C | 4196 |  | BASSO CONSUMO | 20 | 3 | 23 | 0 | 1200 | 7500 | 5 | Ferromagnetico | 100000 | 30 |  |  |  |  | 3919 |  |  | 0 |  |  |  | 0 | 0 | 0 | 0 | FACOLTATIVO
Q-060 | Q060-n.028 | 1 | Lampada a terra | 0 | S6 | C | 4196 |  | BASSO CONSUMO | 20 | 3 | 23 | 0 | 1200 | 7500 | 5 | Ferromagnetico | 100000 | 30 |  |  |  |  | 3919 |  |  | 0 |  |  |  | 0 | 0 | 0 | 0 | FACOLTATIVO
Q-060 | Q060-n.029 | 1 | Lampada a terra | 0 | S6 | C | 4196 |  | BASSO CONSUMO | 20 | 3 | 23 | 0 | 1200 | 7500 | 5 | Ferromagnetico | 100000 | 30 |  |  |  |  | 3919 |  |  | 0 |  |  |  | 0 | 0 | 0 | 0 | FACOLTATIVO
Q-060 | Q060-n.030 | 1 | Lampada a terra | 0 | S6 | C | 4196 |  | BASSO CONSUMO | 20 | 3 | 23 | 0 | 1200 | 7500 | 5 | Ferromagnetico | 100000 | 30 |  |  |  |  | 3919 |  |  | 0 |  |  |  | 0 | 0 | 0 | 0 | FACOLTATIVO
Q-060 | Q060-n.031 | 1 | Lampada a terra | 0 | S6 | C | 4196 |  | BASSO CONSUMO | 20 | 3 | 23 | 0 | 1200 | 7500 | 5 | Ferromagnetico | 100000 | 30 |  |  |  |  | 3919 |  |  | 0 |  |  |  | 0 | 0 | 0 | 0 | FACOLTATIVO
Q-060 | Q060-n.032 | 1 | Lampada a terra | 0 | S6 | C | 4196 |  | BASSO CONSUMO | 20 | 3 | 23 | 0 | 1200 | 7500 | 5 | Ferromagnetico | 100000 | 30 |  |  |  |  | 3919 |  |  | 0 |  |  |  | 0 | 0 | 0 | 0 | FACOLTATIVO
Q-060 | Q060-n.033 | 1 | Lampada a terra | 0 | S6 | C | 4196 |  | BASSO CONSUMO | 20 | 3 | 23 | 0 | 1200 | 7500 | 5 | Ferromagnetico | 100000 | 30 |  |  |  |  | 3919 |  |  | 0 |  |  |  | 0 | 0 | 0 | 0 | FACOLTATIVO
Q-060 | Q060-n.034 | 1 | Lampada a terra | 0 | S6 | C | 4196 |  | BASSO CONSUMO | 20 | 3 | 23 | 0 | 1200 | 7500 | 5 | Ferromagnetico | 100000 | 30 |  |  |  |  | 3919 |  |  | 0 |  |  |  | 0 | 0 | 0 | 0 | FACOLTATIVO
Q-060 | Q060-n.035 | 1 | Lampada a terra | 0 | S6 | C | 4196 |  | BASSO CONSUMO | 20 | 3 | 23 | 0 | 1200 | 7500 | 5 | Ferromagnetico | 100000 | 30 |  |  |  |  | 3919 |  |  | 0 |  |  |  | 0 | 0 | 0 | 0 | FACOLTATIVO
Q-060 | Q060-n.036 | 1 | Proiettore | 4.5 | S6 | C | 4196 |  | HQI | 400 | 34 | 434 | 0 | 36500 | 9000 | 35 | ELETTRONICO | 100000 | 30 | ELETTRONICO | 100000 | 20.2 |  | 3919 |  |  | 0 |  |  |  | 0 | 0 | 0 | 0 | FACOLTATIVO
Q-062 | Q062-n.001 | 1 | Testa palo | 6 | CE3 | C | 4196 |  | LED | 99 |  | 99 | 0 | [10 empty] | 3919 |  |  | 0 |  |  |  | 0 | 0 | 0 | 0 | FACOLTATIVO
Q-062 | Q062-n.002 | 1 | Testa palo | 6 | CE3 | C | 4196 |  | LED | 99 |  | 99 | 0 | [10 empty] | 3919 |  |  | 0 |  |  |  | 0 | 0 | 0 | 0 | FACOLTATIVO
Q-062 | Q062-n.003 | 1 | Testa palo | 6 | CE3 | C | 4196 |  | LED | 99 |  | 99 | 0 | [10 empty] | 3919 |  |  | 0 |  |  |  | 0 | 0 | 0 | 0 | FACOLTATIVO
Q-062 | Q062-n.004 | 1 | Testa palo | 6 | CE3 | C | 4196 |  | LED | 99 |  | 99 | 0 | [10 empty] | 3919 |  |  | 0 |  |  |  | 0 | 0 | 0 | 0 | FACOLTATIVO
Q-064 | Q064-n.001 | 1 | Palo arredo urbano | 6.5 | CE3 | C | 4196 |  | NAV | 100 | 16 | 116 | 0 | 8800 | 24000 | 20 | Ferromagnetico | 100000 | 30 | ELETTRONICO | 100000 | 20.2 |  | 3919 |  |  | 0 |  |  |  | 0 | 0 | 0 | 0 | OBBLIGATORIO
Q-064 | Q064-n.002 | 1 | Palo arredo urbano | 6.5 | CE3 | C | 4196 |  | NAV | 100 | 16 | 116 | 0 | 8800 | 24000 | 20 | Ferromagnetico | 100000 | 30 | ELETTRONICO | 100000 | 20.2 |  | 3919 |  |  | 0 |  |  |  | 0 | 0 | 0 | 0 | OBBLIGATORIO
Q-064 | Q064-n.003 | 1 | Palo arredo urbano | 6.5 | CE3 | C | 4196 |  | NAV | 100 | 16 | 116 | 0 | 8800 | 24000 | 20 | Ferromagnetico | 100000 | 30 | ELETTRONICO | 100000 | 20.2 |  | 3919 |  |  | 0 |  |  |  | 0 | 0 | 0 | 0 | OBBLIGATORIO
Q-064 | Q064-n.004 | 1 | Palo arredo urbano | 6.5 | CE3 | C | 4196 |  | NAV | 100 | 16 | 116 | 0 | 8800 | 24000 | 20 | Ferromagnetico | 100000 | 30 | ELETTRONICO | 100000 | 20.2 |  | 3919 |  |  | 0 |  |  |  | 0 | 0 | 0 | 0 | OBBLIGATORIO
Q-064 | Q064-n.005 | 1 | Palo arredo urbano | 6.5 | CE3 | C | 4196 |  | NAV | 100 | 16 | 116 | 0 | 8800 | 24000 | 20 | Ferromagnetico | 100000 | 30 | ELETTRONICO | 100000 | 20.2 |  | 3919 |  |  | 0 |  |  |  | 0 | 0 | 0 | 0 | OBBLIGATORIO
Q-064 | Q064-n.006 | 1 | Palo arredo urbano | 6.5 | CE3 | C | 4196 |  | NAV | 100 | 16 | 116 | 0 | 8800 | 24000 | 20 | Ferromagnetico | 100000 | 30 | ELETTRONICO | 100000 | 20.2 |  | 3919 |  |  | 0 |  |  |  | 0 | 0 | 0 | 0 | OBBLIGATORIO
Q-064 | Q064-n.007 | 1 | Palo arredo urbano | 6.5 | CE3 | C | 4196 |  | NAV | 100 | 16 | 116 | 0 | 8800 | 24000 | 20 | Ferromagnetico | 100000 | 30 | ELETTRONICO | 100000 | 20.2 |  | 3919 |  |  | 0 |  |  |  | 0 | 0 | 0 | 0 | OBBLIGATORIO
Q-064 | Q064-n.008 | 1 | Palo arredo urbano | 6.5 | CE3 | C | 4196 |  | NAV | 100 | 16 | 116 | 0 | 8800 | 24000 | 20 | Ferromagnetico | 100000 | 30 | ELETTRONICO | 100000 | 20.2 |  | 3919 |  |  | 0 |  |  |  | 0 | 0 | 0 | 0 | OBBLIGATORIO
Q-064 | Q064-n.009 | 1 | Palo arredo urbano | 6.5 | CE3 | C | 4196 |  | NAV | 100 | 16 | 116 | 0 | 8800 | 24000 | 20 | Ferromagnetico | 100000 | 30 | ELETTRONICO | 100000 | 20.2 |  | 3919 |  |  | 0 |  |  |  | 0 | 0 | 0 | 0 | OBBLIGATORIO
Q-064 | Q064-n.010 | 1 | Palo arredo urbano | 6.5 | CE3 | C | 4196 |  | NAV | 100 | 16 | 116 | 0 | 8800 | 24000 | 20 | Ferromagnetico | 100000 | 30 | ELETTRONICO | 100000 | 20.2 |  | 3919 |  |  | 0 |  |  |  | 0 | 0 | 0 | 0 | OBBLIGATORIO
Q-066A | Q066A-n.001 | 1 | Palo arredo urbano | 3.5 | S6 | C | 4196 |  | VAP MERCURIO | 125 | 11 | 136 | 0 | 6300 | 16000 | 12 | Ferromagnetico | 100000 | 30 |  |  |  |  | 3919 |  |  | 0 |  |  |  | 0 | 0 | 0 | 0 | OBBLIGATORIO
Q-066A | Q066A-n.002 | 1 | Palo arredo urbano | 3.5 | S6 | C | 4196 |  | VAP MERCURIO | 125 | 11 | 136 | 0 | 6300 | 16000 | 12 | Ferromagnetico | 100000 | 30 |  |  |  |  | 3919 |  |  | 0 |  |  |  | 0 | 0 | 0 | 0 | OBBLIGATORIO
Q-066A | Q066A-n.003 | 1 | Testa palo | 8.5 | CE3 | C | 4196 |  | VAP MERCURIO | 125 | 11 | 136 | 0 | 6300 | 16000 | 12 | Ferromagnetico | 100000 | 30 |  |  |  |  | 3919 |  |  | 0 |  |  |  | 0 | 0 | 0 | 0 | OBBLIGATORIO
Q-066A | Q066A-n.004 | 1 | Testa palo | 8.5 | CE3 | C | 4196 |  | VAP MERCURIO | 125 | 11 | 136 | 0 | 6300 | 16000 | 12 | Ferromagnetico | 100000 | 30 |  |  |  |  | 3919 |  |  | 0 |  |  |  | 0 | 0 | 0 | 0 | OBBLIGATORIO
Q-066A | Q066A-n.005 | 1 | Testa palo | 8.5 | CE3 | C | 4196 |  | VAP MERCURIO | 125 | 11 | 136 | 0 | 6300 | 16000 | 12 | Ferromagnetico | 100000 | 30 |  |  |  |  | 3919 |  |  | 0 |  |  |  | 0 | 0 | 0 | 0 | OBBLIGATORIO
Q-066A | Q066A-n.006 | 1 | Testa palo | 8.5 | CE3 | C | 4196 |  | VAP MERCURIO | 125 | 11 | 136 | 0 | 6300 | 16000 | 12 | Ferromagnetico | 100000 | 30 |  |  |  |  | 3919 |  |  | 0 |  |  |  | 0 | 0 | 0 | 0 | OBBLIGATORIO
Q-066A | Q066A-n.007 | 1 | Testa palo | 8.5 | CE3 | C | 4196 |  | VAP MERCURIO | 125 | 11 | 136 | 0 | 6300 | 16000 | 12 | Ferromagnetico | 100000 | 30 |  |  |  |  | 3919 |  |  | 0 |  |  |  | 0 | 0 | 0 | 0 | OBBLIGATORIO
Q-066A | Q066A-n.008 | 1 | Testa palo | 8.5 | CE3 | C | 4196 |  | VAP MERCURIO | 125 | 11 | 136 | 0 | 6300 | 16000 | 12 | Ferromagnetico | 100000 | 30 |  |  |  |  | 3919 |  |  | 0 |  |  |  | 0 | 0 | 0 | 0 | OBBLIGATORIO
Q-066A | Q066A-n.009 | 1 | Testa palo | 8.5 | CE3 | C | 4196 |  | VAP MERCURIO | 125 | 11 | 136 | 0 | 6300 | 16000 | 12 | Ferromagnetico | 100000 | 30 |  |  |  |  | 3919 |  |  | 0 |  |  |  | 0 | 0 | 0 | 0 | OBBLIGATORIO
Q-066A | Q066A-n.010 | 1 | Testa palo | 8.5 | CE3 | C | 4196 |  | VAP MERCURIO | 125 | 11 | 136 | 0 | 6300 | 16000 | 12 | Ferromagnetico | 100000 | 30 |  |  |  |  | 3919 |  |  | 0 |  |  |  | 0 | 0 | 0 | 0 | OBBLIGATORIO
Q-066A | Q066A-n.011 | 1 | Testa palo | 8.5 | CE3 | C | 4196 |  | VAP MERCURIO | 125 | 11 | 136 | 0 | 6300 | 16000 | 12 | Ferromagnetico | 100000 | 30 |  |  |  |  | 3919 |  |  | 0 |  |  |  | 0 | 0 | 0 | 0 | OBBLIGATORIO
Q-066A | Q066A-n.012 | 1 | Testa palo | 8.5 | CE3 | C | 4196 |  | VAP MERCURIO | 125 | 11 | 136 | 0 | 6300 | 16000 | 12 | Ferromagnetico | 100000 | 30 |  |  |  |  | 3919 |  |  | 0 |  |  |  | 0 | 0 | 0 | 0 | OBBLIGATORIO
Q-066A | Q066A-n.013 | 1 | Testa palo | 8.5 | CE3 | C | 4196 |  | VAP MERCURIO | 125 | 11 | 136 | 0 | 6300 | 16000 | 12 | Ferromagnetico | 100000 | 30 |  |  |  |  | 3919 |  |  | 0 |  |  |  | 0 | 0 | 0 | 0 | OBBLIGATORIO
Q-066A | Q066A-n.014 | 1 | Testa palo | 8.5 | CE3 | C | 4196 |  | VAP MERCURIO | 125 | 11 | 136 | 0 | 6300 | 16000 | 12 | Ferromagnetico | 100000 | 30 |  |  |  |  | 3919 |  |  | 0 |  |  |  | 0 | 0 | 0 | 0 | OBBLIGATORIO
Q-066A | Q066A-n.015 | 1 | Testa palo | 8.5 | CE3 | C | 4196 |  | VAP MERCURIO | 125 | 11 | 136 | 0 | 6300 | 16000 | 12 | Ferromagnetico | 100000 | 30 |  |  |  |  | 3919 |  |  | 0 |  |  |  | 0 | 0 | 0 | 0 | OBBLIGATORIO
Q-066A | Q066A-n.016 | 1 | Testa palo | 8.5 | CE3 | C | 4196 |  | VAP MERCURIO | 125 | 11 | 136 | 0 | 6300 | 16000 | 12 | Ferromagnetico | 100000 | 30 |  |  |  |  | 3919 |  |  | 0 |  |  |  | 0 | 0 | 0 | 0 | OBBLIGATORIO
Q-066A | Q066A-n.017 | 1 | Testa palo | 8.5 | CE3 | C | 4196 |  | VAP MERCURIO | 125 | 11 | 136 | 0 | 6300 | 16000 | 12 | Ferromagnetico | 100000 | 30 |  |  |  |  | 3919 |  |  | 0 |  |  |  | 0 | 0 | 0 | 0 | OBBLIGATORIO
Q-066A | Q066A-n.018 | 1 | Testa palo | 8.5 | CE3 | C | 4196 |  | VAP MERCURIO | 125 | 11 | 136 | 0 | 6300 | 16000 | 12 | Ferromagnetico | 100000 | 30 |  |  |  |  | 3919 |  |  | 0 |  |  |  | 0 | 0 | 0 | 0 | OBBLIGATORIO
Q-066A | Q066A-n.019 | 1 | Testa palo | 8.5 | CE3 | C | 4196 |  | VAP MERCURIO | 125 | 11 | 136 | 0 | 6300 | 16000 | 12 | Ferromagnetico | 100000 | 30 |  |  |  |  | 3919 |  |  | 0 |  |  |  | 0 | 0 | 0 | 0 | OBBLIGATORIO
Q-066A | Q066A-n.020 | 1 | Testa palo | 8.5 | CE3 | C | 4196 |  | VAP MERCURIO | 125 | 11 | 136 | 0 | 6300 | 16000 | 12 | Ferromagnetico | 100000 | 30 |  |  |  |  | 3919 |  |  | 0 |  |  |  | 0 | 0 | 0 | 0 | OBBLIGATORIO
Q-066A | Q066A-n.021 | 1 | Testa palo | 8.5 | CE3 | C | 4196 |  | VAP MERCURIO | 125 | 11 | 136 | 0 | 6300 | 16000 | 12 | Ferromagnetico | 100000 | 30 |  |  |  |  | 3919 |  |  | 0 |  |  |  | 0 | 0 | 0 | 0 | OBBLIGATORIO
Q-066A | Q066A-n.022 | 1 | Testa palo | 8.5 | CE3 | C | 4196 |  | VAP MERCURIO | 125 | 11 | 136 | 0 | 6300 | 16000 | 12 | Ferromagnetico | 100000 | 30 |  |  |  |  | 3919 |  |  | 0 |  |  |  | 0 | 0 | 0 | 0 | OBBLIGATORIO
Q-066A | Q066A-n.023 | 1 | Testa palo | 8.5 | CE3 | C | 4196 |  | VAP MERCURIO | 125 | 11 | 136 | 0 | 6300 | 16000 | 12 | Ferromagnetico | 100000 | 30 |  |  |  |  | 3919 |  |  | 0 |  |  |  | 0 | 0 | 0 | 0 | OBBLIGATORIO
Q-066A | Q066A-n.024 | 1 | Testa palo | 8.5 | CE3 | C | 4196 |  | VAP MERCURIO | 125 | 11 | 136 | 0 | 6300 | 16000 | 12 | Ferromagnetico | 100000 | 30 |  |  |  |  | 3919 |  |  | 0 |  |  |  | 0 | 0 | 0 | 0 | OBBLIGATORIO
Q-066A | Q066A-n.025 | 1 | Palo arredo urbano | 3.5 | CE3 | C | 4196 |  | NAV | 100 | 16 | 116 | 0 | 8800 | 24000 | 20 | Ferromagnetico | 100000 | 30 | ELETTRONICO | 100000 | 20.2 |  | 3919 |  |  | 0 |  |  |  | 0 | 0 | 0 | 0 | OBBLIGATORIO
Q-066A | Q066A-n.026 | 1 | Palo arredo urbano | 3.5 | CE3 | C | 4196 |  | NAV | 100 | 16 | 116 | 0 | 8800 | 24000 | 20 | Ferromagnetico | 100000 | 30 | ELETTRONICO | 100000 | 20.2 |  | 3919 |  |  | 0 |  |  |  | 0 | 0 | 0 | 0 | OBBLIGATORIO
Q-066A | Q066A-n.027 | 1 | Palo arredo urbano | 3.5 | CE3 | C | 4196 |  | NAV | 100 | 16 | 116 | 0 | 8800 | 24000 | 20 | Ferromagnetico | 100000 | 30 | ELETTRONICO | 100000 | 20.2 |  | 3919 |  |  | 0 |  |  |  | 0 | 0 | 0 | 0 | OBBLIGATORIO
Q-066A | Q066A-n.028 | 1 | Palo arredo urbano | 3.5 | CE3 | C | 4196 |  | NAV | 100 | 16 | 116 | 0 | 8800 | 24000 | 20 | Ferromagnetico | 100000 | 30 | ELETTRONICO | 100000 | 20.2 |  | 3919 |  |  | 0 |  |  |  | 0 | 0 | 0 | 0 | OBBLIGATORIO
Q-066A | Q066A-n.029 | 1 | Palo arredo urbano | 3.5 | CE3 | C | 4196 |  | NAV | 100 | 16 | 116 | 0 | 8800 | 24000 | 20 | Ferromagnetico | 100000 | 30 | ELETTRONICO | 100000 | 20.2 |  | 3919 |  |  | 0 |  |  |  | 0 | 0 | 0 | 0 | OBBLIGATORIO
Q-066A | Q066A-n.030 | 1 | Palo arredo urbano | 3.5 | CE3 | C | 4196 |  | NAV | 100 | 16 | 116 | 0 | 8800 | 24000 | 20 | Ferromagnetico | 100000 | 30 | ELETTRONICO | 100000 | 20.2 |  | 3919 |  |  | 0 |  |  |  | 0 | 0 | 0 | 0 | OBBLIGATORIO
Q-066A | Q066A-n.031 | 1 | Palo arredo urbano | 3.5 | CE3 | C | 4196 |  | NAV | 100 | 16 | 116 | 0 | 8800 | 24000 | 20 | Ferromagnetico | 100000 | 30 | ELETTRONICO | 100000 | 20.2 |  | 3919 |  |  | 0 |  |  |  | 0 | 0 | 0 | 0 | OBBLIGATORIO
Q-066A | Q066A-n.032 | 1 | Palo arredo urbano | 3.5 | CE3 | C | 4196 |  | NAV | 100 | 16 | 116 | 0 | 8800 | 24000 | 20 | Ferromagnetico | 100000 | 30 | ELETTRONICO | 100000 | 20.2 |  | 3919 |  |  | 0 |  |  |  | 0 | 0 | 0 | 0 | OBBLIGATORIO
Q-066A | Q066A-n.033 | 1 | Palo arredo urbano | 3.5 | CE3 | C | 4196 |  | NAV | 100 | 16 | 116 | 0 | 8800 | 24000 | 20 | Ferromagnetico | 100000 | 30 | ELETTRONICO | 100000 | 20.2 |  | 3919 |  |  | 0 |  |  |  | 0 | 0 | 0 | 0 | OBBLIGATORIO
Q-066A | Q066A-n.034 | 1 | Palo arredo urbano | 3.5 | CE3 | C | 4196 |  | NAV | 100 | 16 | 116 | 0 | 8800 | 24000 | 20 | Ferromagnetico | 100000 | 30 | ELETTRONICO | 100000 | 20.2 |  | 3919 |  |  | 0 |  |  |  | 0 | 0 | 0 | 0 | OBBLIGATORIO
Q-066A | Q066A-n.035 | 1 | Palo arredo urbano | 3.5 | CE3 | C | 4196 |  | NAV | 100 | 16 | 116 | 0 | 8800 | 24000 | 20 | Ferromagnetico | 100000 | 30 | ELETTRONICO | 100000 | 20.2 |  | 3919 |  |  | 0 |  |  |  | 0 | 0 | 0 | 0 | OBBLIGATORIO
Q-066A | Q066A-n.036 | 1 | Palo arredo urbano | 3.5 | CE3 | C | 4196 |  | NAV | 100 | 16 | 116 | 0 | 8800 | 24000 | 20 | Ferromagnetico | 100000 | 30 | ELETTRONICO | 100000 | 20.2 |  | 3919 |  |  | 0 |  |  |  | 0 | 0 | 0 | 0 | OBBLIGATORIO
Q-066A | Q066A-n.037 | 1 | Palo arredo urbano | 3.5 | CE3 | C | 4196 |  | NAV | 100 | 16 | 116 | 0 | 8800 | 24000 | 20 | Ferromagnetico | 100000 | 30 | ELETTRONICO | 100000 | 20.2 |  | 3919 |  |  | 0 |  |  |  | 0 | 0 | 0 | 0 | OBBLIGATORIO
Q-066A | Q066A-n.038 | 1 | Palo arredo urbano | 3.5 | CE3 | C | 4196 |  | NAV | 100 | 16 | 116 | 0 | 8800 | 24000 | 20 | Ferromagnetico | 100000 | 30 | ELETTRONICO | 100000 | 20.2 |  | 3919 |  |  | 0 |  |  |  | 0 | 0 | 0 | 0 | OBBLIGATORIO
Q-066A | Q066A-n.039 | 1 | Testa palo | 8.5 | CE3 | C | 4196 |  | NAV | 100 | 16 | 116 | 0 | 8800 | 24000 | 20 | Ferromagnetico | 100000 | 30 | ELETTRONICO | 100000 | 20.2 |  | 3919 |  |  | 0 |  |  |  | 0 | 0 | 0 | 0 | OBBLIGATORIO
Q-066A | Q066A-n.040 | 1 | Palo arredo urbano | 3.5 | CE3 | C | 4196 |  | NAV | 100 | 16 | 116 | 0 | 8800 | 24000 | 20 | Ferromagnetico | 100000 | 30 | ELETTRONICO | 100000 | 20.2 |  | 3919 |  |  | 0 |  |  |  | 0 | 0 | 0 | 0 | OBBLIGATORIO
Q-066A | Q066A-n.041 | 1 | Palo arredo urbano | 3.5 | S2 | C | 4196 |  | VAP MERCURIO | 125 | 11 | 136 | 0 | 6300 | 16000 | 12 | Ferromagnetico | 100000 | 30 |  |  |  |  | 3919 |  |  | 0 |  |  |  | 0 | 0 | 0 | 0 | OBBLIGATORIO
Q-066A | Q066A-n.042 | 1 | Palo arredo urbano | 3.5 | CE3 | C | 4196 |  | NAV | 100 | 16 | 116 | 0 | 8800 | 24000 | 20 | Ferromagnetico | 100000 | 30 | ELETTRONICO | 100000 | 20.2 |  | 3919 |  |  | 0 |  |  |  | 0 | 0 | 0 | 0 | OBBLIGATORIO
Q-066A | Q066A-n.043 | 1 | Palo arredo urbano | 3.5 | CE3 | C | 4196 |  | NAV | 100 | 16 | 116 | 0 | 8800 | 24000 | 20 | Ferromagnetico | 100000 | 30 | ELETTRONICO | 100000 | 20.2 |  | 3919 |  |  | 0 |  |  |  | 0 | 0 | 0 | 0 | OBBLIGATORIO
Q-066A | Q066A-n.044 | 1 | Palo arredo urbano | 3.5 | CE3 | C | 4196 |  | NAV | 100 | 16 | 116 | 0 | 8800 | 24000 | 20 | Ferromagnetico | 100000 | 30 | ELETTRONICO | 100000 | 20.2 |  | 3919 |  |  | 0 |  |  |  | 0 | 0 | 0 | 0 | OBBLIGATORIO
Q-066A | Q066A-n.045 | 1 | Testa palo | 9 | CE3 | C | 4196 |  | NAV | 70 | 13.5 | 83.5 | 0 | 5900 | 24000 | 30 | Ferromagnetico | 100000 | 30 | ELETTRONICO | 100000 | 19.3 |  | 3919 |  |  | 0 |  |  |  | 0 | 0 | 0 | 0 | FACOLTATIVO
Q-066A | Q066A-n.046 | 1 | Testa palo | 9 | CE3 | C | 4196 |  | NAV | 70 | 13.5 | 83.5 | 0 | 5900 | 24000 | 30 | Ferromagnetico | 100000 | 30 | ELETTRONICO | 100000 | 19.3 |  | 3919 |  |  | 0 |  |  |  | 0 | 0 | 0 | 0 | FACOLTATIVO
Q-066A | Q066A-n.047 | 1 | Testa palo | 9 | CE3 | C | 4196 |  | NAV | 70 | 13.5 | 83.5 | 0 | 5900 | 24000 | 30 | Ferromagnetico | 100000 | 30 | ELETTRONICO | 100000 | 19.3 |  | 3919 |  |  | 0 |  |  |  | 0 | 0 | 0 | 0 | FACOLTATIVO
Q-066A | Q066A-n.048 | 1 | Testa palo | 9 | CE3 | C | 4196 |  | NAV | 70 | 13.5 | 83.5 | 0 | 5900 | 24000 | 30 | Ferromagnetico | 100000 | 30 | ELETTRONICO | 100000 | 19.3 |  | 3919 |  |  | 0 |  |  |  | 0 | 0 | 0 | 0 | FACOLTATIVO
Q-066A | Q066A-n.049 | 1 | Testa palo | 9 | CE3 | C | 4196 |  | NAV | 70 | 13.5 | 83.5 | 0 | 5900 | 24000 | 30 | Ferromagnetico | 100000 | 30 | ELETTRONICO | 100000 | 19.3 |  | 3919 |  |  | 0 |  |  |  | 0 | 0 | 0 | 0 | FACOLTATIVO
Q-066A | Q066A-n.050 | 1 | Testa palo | 9 | CE3 | C | 4196 |  | NAV | 70 | 13.5 | 83.5 | 0 | 5900 | 24000 | 30 | Ferromagnetico | 100000 | 30 | ELETTRONICO | 100000 | 19.3 |  | 3919 |  |  | 0 |  |  |  | 0 | 0 | 0 | 0 | FACOLTATIVO
Q-066A | Q066A-n.051 | 1 | Testa palo | 9 | CE3 | C | 4196 |  | NAV | 70 | 13.5 | 83.5 | 0 | 5900 | 24000 | 30 | Ferromagnetico | 100000 | 30 | ELETTRONICO | 100000 | 19.3 |  | 3919 |  |  | 0 |  |  |  | 0 | 0 | 0 | 0 | FACOLTATIVO
Q-066A | Q066A-n.052 | 1 | Palo arredo urbano | 3.5 | CE3 | C | 4196 |  | NAV | 70 | 13.5 | 83.5 | 0 | 5900 | 24000 | 30 | Ferromagnetico | 100000 | 30 | ELETTRONICO | 100000 | 19.3 |  | 3919 |  |  | 0 |  |  |  | 0 | 0 | 0 | 0 | FACOLTATIVO
Q-066A | Q066A-n.053 | 1 | Testa palo | 9 | CE3 | C | 4196 |  | NAV | 70 | 13.5 | 83.5 | 0 | 5900 | 24000 | 30 | Ferromagnetico | 100000 | 30 | ELETTRONICO | 100000 | 19.3 |  | 3919 |  |  | 0 |  |  |  | 0 | 0 | 0 | 0 | FACOLTATIVO
Q-066A | Q066A-n.054 | 1 | Testa palo | 9 | CE3 | C | 4196 |  | NAV | 70 | 13.5 | 83.5 | 0 | 5900 | 24000 | 30 | Ferromagnetico | 100000 | 30 | ELETTRONICO | 100000 | 19.3 |  | 3919 |  |  | 0 |  |  |  | 0 | 0 | 0 | 0 | FACOLTATIVO
Q-066A | Q066A-n.055 | 1 | Proiettore | 8.5 |  | C | 4196 |  | HQI | 250 | 27 | 277 | 0 | 19000 | 10000 | 35 | ELETTRONICO | 100000 | 30 | ELETTRONICO | 100000 | 20.2 |  | 3919 |  |  | 0 |  |  |  | 0 | 0 | 0 | 0 | FACOLTATIVO
Q-066A | Q066A-n.056 | 1 | Testa palo | 9 | CE3 | C | 4196 |  | NAV | 70 | 13.5 | 83.5 | 0 | 5900 | 24000 | 30 | Ferromagnetico | 100000 | 30 | ELETTRONICO | 100000 | 19.3 |  | 3919 |  |  | 0 |  |  |  | 0 | 0 | 0 | 0 | FACOLTATIVO
Q-066A | Q066A-n.057 | 1 | Testa palo | 9 | CE3 | C | 4196 |  | NAV | 70 | 13.5 | 83.5 | 0 | 5900 | 24000 | 30 | Ferromagnetico | 100000 | 30 | ELETTRONICO | 100000 | 19.3 |  | 3919 |  |  | 0 |  |  |  | 0 | 0 | 0 | 0 | FACOLTATIVO
Q-066A | Q066A-n.058 | 1 | Testa palo | 9 | CE3 | C | 4196 |  | NAV | 70 | 13.5 | 83.5 | 0 | 5900 | 24000 | 30 | Ferromagnetico | 100000 | 30 | ELETTRONICO | 100000 | 19.3 |  | 3919 |  |  | 0 |  |  |  | 0 | 0 | 0 | 0 | FACOLTATIVO
Q-066A | Q066A-n.059 | 1 | Testa palo | 9 | CE3 | C | 4196 |  | NAV | 70 | 13.5 | 83.5 | 0 | 5900 | 24000 | 30 | Ferromagnetico | 100000 | 30 | ELETTRONICO | 100000 | 19.3 |  | 3919 |  |  | 0 |  |  |  | 0 | 0 | 0 | 0 | FACOLTATIVO
Q-066A | Q066A-n.060 | 1 | Testa palo | 9 | CE3 | C | 4196 |  | NAV | 70 | 13.5 | 83.5 | 0 | 5900 | 24000 | 30 | Ferromagnetico | 100000 | 30 | ELETTRONICO | 100000 | 19.3 |  | 3919 |  |  | 0 |  |  |  | 0 | 0 | 0 | 0 | FACOLTATIVO
Q-066A | Q066A-n.061 | 1 | Testa palo | 9 | CE3 | C | 4196 |  | NAV | 70 | 13.5 | 83.5 | 0 | 5900 | 24000 | 30 | Ferromagnetico | 100000 | 30 | ELETTRONICO | 100000 | 19.3 |  | 3919 |  |  | 0 |  |  |  | 0 | 0 | 0 | 0 | FACOLTATIVO
Q-066A | Q066A-n.062 | 1 | Testa palo | 9 | CE3 | C | 4196 |  | NAV | 70 | 13.5 | 83.5 | 0 | 5900 | 24000 | 30 | Ferromagnetico | 100000 | 30 | ELETTRONICO | 100000 | 19.3 |  | 3919 |  |  | 0 |  |  |  | 0 | 0 | 0 | 0 | FACOLTATIVO
Q-066C | Q066C-n.001 | 1 | Palo arredo urbano | 3.5 | CE3 | C | 4196 |  | NAV | 70 | 13.5 | 83.5 | 0 | 5900 | 24000 | 30 | Ferromagnetico | 100000 | 30 | ELETTRONICO | 100000 | 19.3 |  | 3919 |  |  | 0 |  |  |  | 0 | 0 | 0 | 0 | FACOLTATIVO
Q-066C | Q066C-n.002 | 1 | Palo arredo urbano | 3.5 | CE3 | C | 4196 |  | NAV | 70 | 13.5 | 83.5 | 0 | 5900 | 24000 | 30 | Ferromagnetico | 100000 | 30 | ELETTRONICO | 100000 | 19.3 |  | 3919 |  |  | 0 |  |  |  | 0 | 0 | 0 | 0 | FACOLTATIVO
Q-066C | Q066C-n.003 | 1 | Palo arredo urbano | 3.5 | CE3 | C | 4196 |  | NAV | 70 | 13.5 | 83.5 | 0 | 5900 | 24000 | 30 | Ferromagnetico | 100000 | 30 | ELETTRONICO | 100000 | 19.3 |  | 3919 |  |  | 0 |  |  |  | 0 | 0 | 0 | 0 | FACOLTATIVO
Q-066C | Q066C-n.004 | 1 | Palo arredo urbano | 3.5 | CE3 | C | 4196 |  | NAV | 70 | 13.5 | 83.5 | 0 | 5900 | 24000 | 30 | Ferromagnetico | 100000 | 30 | ELETTRONICO | 100000 | 19.3 |  | 3919 |  |  | 0 |  |  |  | 0 | 0 | 0 | 0 | FACOLTATIVO
Q-066C | Q066C-n.005 | 1 | Palo arredo urbano | 3.5 | CE3 | C | 4196 |  | NAV | 70 | 13.5 | 83.5 | 0 | 5900 | 24000 | 30 | Ferromagnetico | 100000 | 30 | ELETTRONICO | 100000 | 19.3 |  | 3919 |  |  | 0 |  |  |  | 0 | 0 | 0 | 0 | FACOLTATIVO
Q-066C | Q066C-n.006 | 1 | Sbraccio a muro | 4.5 | S6 | C | 4196 |  | VAP MERCURIO | 125 | 11 | 136 | 0 | 6300 | 16000 | 12 | Ferromagnetico | 100000 | 30 |  |  |  |  | 3919 |  |  | 0 |  |  |  | 0 | 0 | 0 | 0 | OBBLIGATORIO
Q-066C | Q066C-n.007 | 1 | Sbraccio a muro | 4.5 | S6 | C | 4196 |  | VAP MERCURIO | 125 | 11 | 136 | 0 | 6300 | 16000 | 12 | Ferromagnetico | 100000 | 30 |  |  |  |  | 3919 |  |  | 0 |  |  |  | 0 | 0 | 0 | 0 | OBBLIGATORIO
Q-066C | Q066C-n.008 | 1 | Sbraccio a muro | 4.5 | S6 | C | 4196 |  | VAP MERCURIO | 125 | 11 | 136 | 0 | 6300 | 16000 | 12 | Ferromagnetico | 100000 | 30 |  |  |  |  | 3919 |  |  | 0 |  |  |  | 0 | 0 | 0 | 0 | OBBLIGATORIO
Q-066C | Q066C-n.009 | 1 | Palo arredo urbano | 3.5 | S6 | C | 4196 |  | NAV | 70 | 13.5 | 83.5 | 0 | 5900 | 24000 | 30 | Ferromagnetico | 100000 | 30 | ELETTRONICO | 100000 | 19.3 |  | 3919 |  |  | 0 |  |  |  | 0 | 0 | 0 | 0 | FACOLTATIVO
Q-066C | Q066C-n.010 | 1 | Palo arredo urbano | 3.5 | S6 | C | 4196 |  | NAV | 70 | 13.5 | 83.5 | 0 | 5900 | 24000 | 30 | Ferromagnetico | 100000 | 30 | ELETTRONICO | 100000 | 19.3 |  | 3919 |  |  | 0 |  |  |  | 0 | 0 | 0 | 0 | FACOLTATIVO
Q-066C | Q066C-n.011 | 1 | Sbraccio a muro | 4.5 | CE3 | C | 4196 |  | VAP MERCURIO | 125 | 11 | 136 | 0 | 6300 | 16000 | 12 | Ferromagnetico | 100000 | 30 |  |  |  |  | 3919 |  |  | 0 |  |  |  | 0 | 0 | 0 | 0 | OBBLIGATORIO
Q-066C | Q066C-n.012 | 1 | Proiettore | 14 | CE3 | C | 4196 |  | LED | 65 |  | 65 | 0 | [10 empty] | 3919 |  |  | 0 |  |  |  | 0 | 0 | 0 | 0 | FACOLTATIVO
Q-066C | Q066C-n.013 | 1 | Proiettore | 14 | CE3 | C | 4196 |  | LED | 65 |  | 65 | 0 | [10 empty] | 3919 |  |  | 0 |  |  |  | 0 | 0 | 0 | 0 | FACOLTATIVO
Q-066C | Q066C-n.014 | 1 | Proiettore | 14 | CE3 | C | 4196 |  | LED | 65 |  | 65 | 0 | [10 empty] | 3919 |  |  | 0 |  |  |  | 0 | 0 | 0 | 0 | FACOLTATIVO
Q-066C | Q066C-n.015 | 1 | Proiettore | 9.5 | CE3 | C | 4196 |  | HQI | 250 | 27 | 277 | 0 | 19000 | 10000 | 35 | ELETTRONICO | 100000 | 30 | ELETTRONICO | 100000 | 20.2 |  | 3919 |  |  | 0 |  |  |  | 0 | 0 | 0 | 0 | OBBLIGATORIO
Q-066C | Q066C-n.016 | 1 | Sbraccio a muro | 4.5 | CE3 | C | 4196 |  | VAP MERCURIO | 125 | 11 | 136 | 0 | 6300 | 16000 | 12 | Ferromagnetico | 100000 | 30 |  |  |  |  | 3919 |  |  | 0 |  |  |  | 0 | 0 | 0 | 0 | OBBLIGATORIO
Q-066C | Q066C-n.017 | 1 | Sbraccio a muro | 4.5 | CE3 | C | 4196 |  | VAP MERCURIO | 125 | 11 | 136 | 0 | 6300 | 16000 | 12 | Ferromagnetico | 100000 | 30 |  |  |  |  | 3919 |  |  | 0 |  |  |  | 0 | 0 | 0 | 0 | OBBLIGATORIO
Q-066C | Q066C-n.018 | 1 | Sbraccio a muro | 4.5 | CE3 | C | 4196 |  | VAP MERCURIO | 125 | 11 | 136 | 0 | 6300 | 16000 | 12 | Ferromagnetico | 100000 | 30 |  |  |  |  | 3919 |  |  | 0 |  |  |  | 0 | 0 | 0 | 0 | OBBLIGATORIO
Q-066C | Q066C-n.019 | 1 | Sbraccio a muro | 4.5 | CE3 | C | 4196 |  | VAP MERCURIO | 125 | 11 | 136 | 0 | 6300 | 16000 | 12 | Ferromagnetico | 100000 | 30 |  |  |  |  | 3919 |  |  | 0 |  |  |  | 0 | 0 | 0 | 0 | OBBLIGATORIO
Q-066C | Q066C-n.020 | 1 | Sbraccio a muro | 4.5 | CE3 | C | 4196 |  | VAP MERCURIO | 125 | 11 | 136 | 0 | 6300 | 16000 | 12 | Ferromagnetico | 100000 | 30 |  |  |  |  | 3919 |  |  | 0 |  |  |  | 0 | 0 | 0 | 0 | OBBLIGATORIO
Q-066C | Q066C-n.021 | 1 | Sbraccio a muro | 4.5 | S6 | C | 4196 |  | VAP MERCURIO | 125 | 11 | 136 | 0 | 6300 | 16000 | 12 | Ferromagnetico | 100000 | 30 |  |  |  |  | 3919 |  |  | 0 |  |  |  | 0 | 0 | 0 | 0 | OBBLIGATORIO
Q-066C | Q066C-n.022 | 1 | Proiettore | 9.5 | S6 | C | 4196 |  | HQI | 250 | 27 | 277 | 0 | 19000 | 10000 | 35 | ELETTRONICO | 100000 | 30 | ELETTRONICO | 100000 | 20.2 |  | 3919 |  |  | 0 |  |  |  | 0 | 0 | 0 | 0 | OBBLIGATORIO
Q-066C | Q066C-n.023 | 1 | Palo arredo urbano | 3.5 | S6 | C | 4196 |  | HQI | 150 | 20 | 170 | 0 | 11600 | 10000 | 30 | ELETTRONICO | 100000 | 30 | ELETTRONICO | 100000 | 20.2 |  | 3919 |  |  | 0 |  |  |  | 0 | 0 | 0 | 0 | OBBLIGATORIO
Q-066C | Q066C-n.024 | 1 | Palo arredo urbano | 3.5 | S6 | C | 4196 |  | HQI | 150 | 20 | 170 | 0 | 11600 | 10000 | 30 | ELETTRONICO | 100000 | 30 | ELETTRONICO | 100000 | 20.2 |  | 3919 |  |  | 0 |  |  |  | 0 | 0 | 0 | 0 | OBBLIGATORIO
Q-066C | Q066C-n.025 | 1 | Proiettore | 9.5 | S6 | C | 4196 |  | HQI | 250 | 27 | 277 | 0 | 19000 | 10000 | 35 | ELETTRONICO | 100000 | 30 | ELETTRONICO | 100000 | 20.2 |  | 3919 |  |  | 0 |  |  |  | 0 | 0 | 0 | 0 | OBBLIGATORIO
Q-066C | Q066C-n.026 | 1 | Lampada a terra | 0 |  | C | 4196 |  | BASSO CONSUMO | 20 | 3 | 23 | 0 | 1200 | 7500 | 5 | Ferromagnetico | 100000 | 30 |  |  |  |  | 3919 |  |  | 0 |  |  |  | 0 | 0 | 0 | 0 | FACOLTATIVO
Q-066C | Q066C-n.027 | 1 | Lampada a terra | 0 |  | C | 4196 |  | BASSO CONSUMO | 20 | 3 | 23 | 0 | 1200 | 7500 | 5 | Ferromagnetico | 100000 | 30 |  |  |  |  | 3919 |  |  | 0 |  |  |  | 0 | 0 | 0 | 0 | FACOLTATIVO
Q-066C | Q066C-n.028 | 1 | Lampada a terra | 0 |  | C | 4196 |  | BASSO CONSUMO | 20 | 3 | 23 | 0 | 1200 | 7500 | 5 | Ferromagnetico | 100000 | 30 |  |  |  |  | 3919 |  |  | 0 |  |  |  | 0 | 0 | 0 | 0 | FACOLTATIVO
Q-066C | Q066C-n.029 | 1 | Lampada a terra | 0 |  | C | 4196 |  | BASSO CONSUMO | 20 | 3 | 23 | 0 | 1200 | 7500 | 5 | Ferromagnetico | 100000 | 30 |  |  |  |  | 3919 |  |  | 0 |  |  |  | 0 | 0 | 0 | 0 | FACOLTATIVO
Q-066C | Q066C-n.030 | 1 | Palo arredo urbano | 3.5 | CE3 | C | 4196 |  | HQI | 150 | 20 | 170 | 0 | 11600 | 10000 | 30 | ELETTRONICO | 100000 | 30 | ELETTRONICO | 100000 | 20.2 |  | 3919 |  |  | 0 |  |  |  | 0 | 0 | 0 | 0 | OBBLIGATORIO
Q-066C | Q066C-n.031 | 1 | Palo arredo urbano | 3.5 | S6 | C | 4196 |  | HQI | 150 | 20 | 170 | 0 | 11600 | 10000 | 30 | ELETTRONICO | 100000 | 30 | ELETTRONICO | 100000 | 20.2 |  | 3919 |  |  | 0 |  |  |  | 0 | 0 | 0 | 0 | OBBLIGATORIO
Q-066C | Q066C-n.032 | 1 | Palo arredo urbano | 3.5 | CE3 | C | 4196 |  | HQI | 150 | 20 | 170 | 0 | 11600 | 10000 | 30 | ELETTRONICO | 100000 | 30 | ELETTRONICO | 100000 | 20.2 |  | 3919 |  |  | 0 |  |  |  | 0 | 0 | 0 | 0 | OBBLIGATORIO
Q-066C | Q066C-n.033 | 1 | Palo arredo urbano | 3.5 | CE3 | C | 4196 |  | HQI | 150 | 20 | 170 | 0 | 11600 | 10000 | 30 | ELETTRONICO | 100000 | 30 | ELETTRONICO | 100000 | 20.2 |  | 3919 |  |  | 0 |  |  |  | 0 | 0 | 0 | 0 | OBBLIGATORIO
Q-066C | Q066C-n.034 | 1 | Palo arredo urbano | 3.5 | CE3 | C | 4196 |  | HQI | 150 | 20 | 170 | 0 | 11600 | 10000 | 30 | ELETTRONICO | 100000 | 30 | ELETTRONICO | 100000 | 20.2 |  | 3919 |  |  | 0 |  |  |  | 0 | 0 | 0 | 0 | OBBLIGATORIO
Q-066C | Q066C-n.035 | 1 | Sbraccio a muro | 4.5 | CE3 | C | 4196 |  | VAP MERCURIO | 125 | 11 | 136 | 0 | 6300 | 16000 | 12 | Ferromagnetico | 100000 | 30 |  |  |  |  | 3919 |  |  | 0 |  |  |  | 0 | 0 | 0 | 0 | OBBLIGATORIO
Q-066C | Q066C-n.036 | 1 | Sbraccio a muro | 4.5 | CE3 | C | 4196 |  | VAP MERCURIO | 125 | 11 | 136 | 0 | 6300 | 16000 | 12 | Ferromagnetico | 100000 | 30 |  |  |  |  | 3919 |  |  | 0 |  |  |  | 0 | 0 | 0 | 0 | OBBLIGATORIO
Q-066C | Q066C-n.037 | 1 | Sbraccio a muro | 4.5 | CE3 | C | 4196 |  | VAP MERCURIO | 125 | 11 | 136 | 0 | 6300 | 16000 | 12 | Ferromagnetico | 100000 | 30 |  |  |  |  | 3919 |  |  | 0 |  |  |  | 0 | 0 | 0 | 0 | OBBLIGATORIO
Q-066C | Q066C-n.038 | 1 | Palo arredo urbano | 3.5 | CE3 | C | 4196 |  | HQI | 150 | 20 | 170 | 0 | 11600 | 10000 | 30 | ELETTRONICO | 100000 | 30 | ELETTRONICO | 100000 | 20.2 |  | 3919 |  |  | 0 |  |  |  | 0 | 0 | 0 | 0 | OBBLIGATORIO
Q-066C | Q066C-n.039 | 1 | Proiettore | 5 | CE3 | C | 4196 |  | HQI | 250 | 27 | 277 | 0 | 19000 | 10000 | 35 | ELETTRONICO | 100000 | 30 | ELETTRONICO | 100000 | 20.2 |  | 3919 |  |  | 0 |  |  |  | 0 | 0 | 0 | 0 | FACOLTATIVO
Q-066C | Q066C-n.040 | 1 | Lampada a terra | 0 | S2 | C | 4196 |  | BASSO CONSUMO | 20 | 3 | 23 | 0 | 1200 | 7500 | 5 | Ferromagnetico | 100000 | 30 |  |  |  |  | 3919 |  |  | 0 |  |  |  | 0 | 0 | 0 | 0 | FACOLTATIVO
Q-066C | Q066C-n.041 | 1 | Lampada a terra | 0 | S2 | C | 4196 |  | BASSO CONSUMO | 20 | 3 | 23 | 0 | 1200 | 7500 | 5 | Ferromagnetico | 100000 | 30 |  |  |  |  | 3919 |  |  | 0 |  |  |  | 0 | 0 | 0 | 0 | FACOLTATIVO
Q-066C | Q066C-n.042 | 1 | Palo arredo urbano | 3.5 | S2 | C | 4196 |  | HQI | 150 | 20 | 170 | 0 | 11600 | 10000 | 30 | ELETTRONICO | 100000 | 30 | ELETTRONICO | 100000 | 20.2 |  | 3919 |  |  | 0 |  |  |  | 0 | 0 | 0 | 0 | OBBLIGATORIO
Q-066C | Q066C-n.043 | 1 | Palo arredo urbano | 3.5 | CE3 | C | 4196 |  | HQI | 150 | 20 | 170 | 0 | 11600 | 10000 | 30 | ELETTRONICO | 100000 | 30 | ELETTRONICO | 100000 | 20.2 |  | 3919 |  |  | 0 |  |  |  | 0 | 0 | 0 | 0 | OBBLIGATORIO
Q-066C | Q066C-n.044 | 1 | Sbraccio a muro | 4.5 | CE3 | C | 4196 |  | VAP MERCURIO | 125 | 11 | 136 | 0 | 6300 | 16000 | 12 | Ferromagnetico | 100000 | 30 |  |  |  |  | 3919 |  |  | 0 |  |  |  | 0 | 0 | 0 | 0 | OBBLIGATORIO
Q-066C | Q066C-n.045 | 1 | Sbraccio a muro | 4.5 | CE3 | C | 4196 |  | VAP MERCURIO | 125 | 11 | 136 | 0 | 6300 | 16000 | 12 | Ferromagnetico | 100000 | 30 |  |  |  |  | 3919 |  |  | 0 |  |  |  | 0 | 0 | 0 | 0 | OBBLIGATORIO
Q-066C | Q066C-n.046 | 1 | Palo arredo urbano | 3.5 | CE3 | C | 4196 |  | NAV | 70 | 13.5 | 83.5 | 0 | 5900 | 24000 | 30 | Ferromagnetico | 100000 | 30 | ELETTRONICO | 100000 | 19.3 |  | 3919 |  |  | 0 |  |  |  | 0 | 0 | 0 | 0 | FACOLTATIVO
Q-066C | Q066C-n.047 | 1 | Palo arredo urbano | 3.5 | CE3 | C | 4196 |  | NAV | 70 | 13.5 | 83.5 | 0 | 5900 | 24000 | 30 | Ferromagnetico | 100000 | 30 | ELETTRONICO | 100000 | 19.3 |  | 3919 |  |  | 0 |  |  |  | 0 | 0 | 0 | 0 | FACOLTATIVO
Q-066C | Q066C-n.048 | 1 | Palo arredo urbano | 3.5 | CE3 | C | 4196 |  | NAV | 70 | 13.5 | 83.5 | 0 | 5900 | 24000 | 30 | Ferromagnetico | 100000 | 30 | ELETTRONICO | 100000 | 19.3 |  | 3919 |  |  | 0 |  |  |  | 0 | 0 | 0 | 0 | FACOLTATIVO
Q-066C | Q066C-n.049 | 1 | Palo arredo urbano | 3.5 | CE3 | C | 4196 |  | NAV | 70 | 13.5 | 83.5 | 0 | 5900 | 24000 | 30 | Ferromagnetico | 100000 | 30 | ELETTRONICO | 100000 | 19.3 |  | 3919 |  |  | 0 |  |  |  | 0 | 0 | 0 | 0 | FACOLTATIVO
Q-066C | Q066C-n.050 | 1 | Palo arredo urbano | 3.5 | CE3 | C | 4196 |  | NAV | 70 | 13.5 | 83.5 | 0 | 5900 | 24000 | 30 | Ferromagnetico | 100000 | 30 | ELETTRONICO | 100000 | 19.3 |  | 3919 |  |  | 0 |  |  |  | 0 | 0 | 0 | 0 | FACOLTATIVO
Q-066C | Q066C-n.051 | 1 | Palo arredo urbano | 3.5 | CE3 | C | 4196 |  | NAV | 70 | 13.5 | 83.5 | 0 | 5900 | 24000 | 30 | Ferromagnetico | 100000 | 30 | ELETTRONICO | 100000 | 19.3 |  | 3919 |  |  | 0 |  |  |  | 0 | 0 | 0 | 0 | FACOLTATIVO
Q-066C | Q066C-n.052 | 1 | Palo arredo urbano | 3.5 | CE3 | C | 4196 |  | NAV | 70 | 13.5 | 83.5 | 0 | 5900 | 24000 | 30 | Ferromagnetico | 100000 | 30 | ELETTRONICO | 100000 | 19.3 |  | 3919 |  |  | 0 |  |  |  | 0 | 0 | 0 | 0 | FACOLTATIVO
Q-066C | Q066C-n.053 | 1 | Palo arredo urbano | 5.5 | S2 | C | 4196 |  | NAV | 70 | 13.5 | 83.5 | 0 | 5900 | 24000 | 30 | Ferromagnetico | 100000 | 30 | ELETTRONICO | 100000 | 19.3 |  | 3919 |  |  | 0 |  |  |  | 0 | 0 | 0 | 0 | FACOLTATIVO
Q-066C | Q066C-n.053 | 1 | Palo arredo urbano | 5.5 | S2 | C | 4196 |  | NAV | 70 | 13.5 | 83.5 | 0 | 5900 | 24000 | 30 | Ferromagnetico | 100000 | 30 | ELETTRONICO | 100000 | 19.3 |  | 3919 |  |  | 0 |  |  |  | 0 | 0 | 0 | 0 | FACOLTATIVO
Q-066C | Q066C-n.053 | 1 | Palo arredo urbano | 5.5 | S2 | C | 4196 |  | NAV | 70 | 13.5 | 83.5 | 0 | 5900 | 24000 | 30 | Ferromagnetico | 100000 | 30 | ELETTRONICO | 100000 | 19.3 |  | 3919 |  |  | 0 |  |  |  | 0 | 0 | 0 | 0 | FACOLTATIVO
Q-066C | Q066C-n.054 | 1 | Palo arredo urbano | 3.5 | CE3 | C | 4196 |  | HQI | 150 | 20 | 170 | 0 | 11600 | 10000 | 30 | ELETTRONICO | 100000 | 30 | ELETTRONICO | 100000 | 20.2 |  | 3919 |  |  | 0 |  |  |  | 0 | 0 | 0 | 0 | OBBLIGATORIO
Q-066C | Q066C-n.055 | 1 | Palo arredo urbano | 3.5 | CE3 | C | 4196 |  | HQI | 150 | 20 | 170 | 0 | 11600 | 10000 | 30 | ELETTRONICO | 100000 | 30 | ELETTRONICO | 100000 | 20.2 |  | 3919 |  |  | 0 |  |  |  | 0 | 0 | 0 | 0 | OBBLIGATORIO
Q-066C | Q066C-n.056 | 1 | Palo arredo urbano | 3.5 | CE3 | C | 4196 |  | HQI | 150 | 20 | 170 | 0 | 11600 | 10000 | 30 | ELETTRONICO | 100000 | 30 | ELETTRONICO | 100000 | 20.2 |  | 3919 |  |  | 0 |  |  |  | 0 | 0 | 0 | 0 | OBBLIGATORIO
Q-066C | Q066C-n.057 | 1 | Palo arredo urbano | 3.5 | CE3 | C | 4196 |  | HQI | 150 | 20 | 170 | 0 | 11600 | 10000 | 30 | ELETTRONICO | 100000 | 30 | ELETTRONICO | 100000 | 20.2 |  | 3919 |  |  | 0 |  |  |  | 0 | 0 | 0 | 0 | OBBLIGATORIO
Q-066C | Q066C-n.058 | 1 | Palo arredo urbano | 3.5 | S2 | C | 4196 |  | HQI | 150 | 20 | 170 | 0 | 11600 | 10000 | 30 | ELETTRONICO | 100000 | 30 | ELETTRONICO | 100000 | 20.2 |  | 3919 |  |  | 0 |  |  |  | 0 | 0 | 0 | 0 | OBBLIGATORIO
Q-066C | Q066C-n.059 | 1 | Palo arredo urbano | 3.5 | CE3 | C | 4196 |  | HQI | 150 | 20 | 170 | 0 | 11600 | 10000 | 30 | ELETTRONICO | 100000 | 30 | ELETTRONICO | 100000 | 20.2 |  | 3919 |  |  | 0 |  |  |  | 0 | 0 | 0 | 0 | OBBLIGATORIO
Q-066C | Q066C-n.060 | 1 | Palo arredo urbano | 3.5 | CE3 | C | 4196 |  | HQI | 150 | 20 | 170 | 0 | 11600 | 10000 | 30 | ELETTRONICO | 100000 | 30 | ELETTRONICO | 100000 | 20.2 |  | 3919 |  |  | 0 |  |  |  | 0 | 0 | 0 | 0 | OBBLIGATORIO
Q-066C | Q066C-n.061 | 1 | Palo arredo urbano | 3.5 | CE3 | C | 4196 |  | HQI | 150 | 20 | 170 | 0 | 11600 | 10000 | 30 | ELETTRONICO | 100000 | 30 | ELETTRONICO | 100000 | 20.2 |  | 3919 |  |  | 0 |  |  |  | 0 | 0 | 0 | 0 | OBBLIGATORIO
Q-066C | Q066C-n.062 | 1 | Palo arredo urbano | 3.5 | CE3 | C | 4196 |  | HQI | 150 | 20 | 170 | 0 | 11600 | 10000 | 30 | ELETTRONICO | 100000 | 30 | ELETTRONICO | 100000 | 20.2 |  | 3919 |  |  | 0 |  |  |  | 0 | 0 | 0 | 0 | OBBLIGATORIO
Q-066C | Q066C-n.063 | 1 | Palo arredo urbano | 3.5 | CE3 | C | 4196 |  | HQI | 150 | 20 | 170 | 0 | 11600 | 10000 | 30 | ELETTRONICO | 100000 | 30 | ELETTRONICO | 100000 | 20.2 |  | 3919 |  |  | 0 |  |  |  | 0 | 0 | 0 | 0 | OBBLIGATORIO
Q-066C | Q066C-n.064 | 1 | Sbraccio a muro | 4.5 | S6 | C | 4196 |  | VAP MERCURIO | 125 | 11 | 136 | 0 | 6300 | 16000 | 12 | Ferromagnetico | 100000 | 30 |  |  |  |  | 3919 |  |  | 0 |  |  |  | 0 | 0 | 0 | 0 | OBBLIGATORIO
Q-066C | Q066C-n.065 | 1 | Sbraccio a muro | 4.5 | S6 | C | 4196 |  | VAP MERCURIO | 125 | 11 | 136 | 0 | 6300 | 16000 | 12 | Ferromagnetico | 100000 | 30 |  |  |  |  | 3919 |  |  | 0 |  |  |  | 0 | 0 | 0 | 0 | OBBLIGATORIO
Q-066C | Q066C-n.066 | 1 | Sbraccio a muro | 4.5 | S6 | C | 4196 |  | VAP MERCURIO | 125 | 11 | 136 | 0 | 6300 | 16000 | 12 | Ferromagnetico | 100000 | 30 |  |  |  |  | 3919 |  |  | 0 |  |  |  | 0 | 0 | 0 | 0 | OBBLIGATORIO
Q-066C | Q066C-n.067 | 1 | Palo arredo urbano | 3.5 | CE3 | C | 4196 |  | HQI | 150 | 20 | 170 | 0 | 11600 | 10000 | 30 | ELETTRONICO | 100000 | 30 | ELETTRONICO | 100000 | 20.2 |  | 3919 |  |  | 0 |  |  |  | 0 | 0 | 0 | 0 | OBBLIGATORIO
Q-066C | Q066C-n.068 | 1 | Sbraccio a muro | 4.5 | S6 | C | 4196 |  | VAP MERCURIO | 125 | 11 | 136 | 0 | 6300 | 16000 | 12 | Ferromagnetico | 100000 | 30 |  |  |  |  | 3919 |  |  | 0 |  |  |  | 0 | 0 | 0 | 0 | OBBLIGATORIO
Q-066C | Q066C-n.069 | 1 | Sbraccio a muro | 4.5 | S6 | C | 4196 |  | VAP MERCURIO | 125 | 11 | 136 | 0 | 6300 | 16000 | 12 | Ferromagnetico | 100000 | 30 |  |  |  |  | 3919 |  |  | 0 |  |  |  | 0 | 0 | 0 | 0 | OBBLIGATORIO
Q-067 | Q067-n.001 | 1 | Testa palo | 6.5 | S2 | C | 4196 |  | NAV | 100 | 16 | 116 | 0 | 8800 | 24000 | 20 | Ferromagnetico | 100000 | 30 | ELETTRONICO | 100000 | 20.2 |  | 3919 |  |  | 0 |  |  |  | 0 | 0 | 0 | 0 | OBBLIGATORIO
Q-067 | Q067-n.002 | 1 | Testa palo | 6.5 | S2 | C | 4196 |  | NAV | 100 | 16 | 116 | 0 | 8800 | 24000 | 20 | Ferromagnetico | 100000 | 30 | ELETTRONICO | 100000 | 20.2 |  | 3919 |  |  | 0 |  |  |  | 0 | 0 | 0 | 0 | OBBLIGATORIO
Q-067 | Q067-n.003 | 1 | Testa palo | 6.5 | S2 | C | 4196 |  | NAV | 100 | 16 | 116 | 0 | 8800 | 24000 | 20 | Ferromagnetico | 100000 | 30 | ELETTRONICO | 100000 | 20.2 |  | 3919 |  |  | 0 |  |  |  | 0 | 0 | 0 | 0 | OBBLIGATORIO
Q-067 | Q067-n.004 | 1 | Testa palo | 6.5 | S2 | C | 4196 |  | NAV | 100 | 16 | 116 | 0 | 8800 | 24000 | 20 | Ferromagnetico | 100000 | 30 | ELETTRONICO | 100000 | 20.2 |  | 3919 |  |  | 0 |  |  |  | 0 | 0 | 0 | 0 | OBBLIGATORIO
Q-067 | Q067-n.005 | 1 | Testa palo | 6.5 | S2 | C | 4196 |  | NAV | 100 | 16 | 116 | 0 | 8800 | 24000 | 20 | Ferromagnetico | 100000 | 30 | ELETTRONICO | 100000 | 20.2 |  | 3919 |  |  | 0 |  |  |  | 0 | 0 | 0 | 0 | OBBLIGATORIO
Q-067 | Q067-n.006 | 1 | Testa palo | 6.5 | S2 | C | 4196 |  | NAV | 100 | 16 | 116 | 0 | 8800 | 24000 | 20 | Ferromagnetico | 100000 | 30 | ELETTRONICO | 100000 | 20.2 |  | 3919 |  |  | 0 |  |  |  | 0 | 0 | 0 | 0 | OBBLIGATORIO
Q-067 | Q067-n.007 | 1 | Testa palo | 6.5 | S2 | C | 4196 |  | NAV | 100 | 16 | 116 | 0 | 8800 | 24000 | 20 | Ferromagnetico | 100000 | 30 | ELETTRONICO | 100000 | 20.2 |  | 3919 |  |  | 0 |  |  |  | 0 | 0 | 0 | 0 | OBBLIGATORIO
Q-067 | Q067-n.008 | 1 | Testa palo | 6.5 | S2 | C | 4196 |  | NAV | 100 | 16 | 116 | 0 | 8800 | 24000 | 20 | Ferromagnetico | 100000 | 30 | ELETTRONICO | 100000 | 20.2 |  | 3919 |  |  | 0 |  |  |  | 0 | 0 | 0 | 0 | OBBLIGATORIO
Q-067 | Q067-n.009 | 1 | Testa palo | 6.5 | S2 | C | 4196 |  | NAV | 100 | 16 | 116 | 0 | 8800 | 24000 | 20 | Ferromagnetico | 100000 | 30 | ELETTRONICO | 100000 | 20.2 |  | 3919 |  |  | 0 |  |  |  | 0 | 0 | 0 | 0 | OBBLIGATORIO
Q-067 | Q067-n.010 | 1 | Testa palo | 6.5 | S2 | C | 4196 |  | NAV | 100 | 16 | 116 | 0 | 8800 | 24000 | 20 | Ferromagnetico | 100000 | 30 | ELETTRONICO | 100000 | 20.2 |  | 3919 |  |  | 0 |  |  |  | 0 | 0 | 0 | 0 | OBBLIGATORIO
Q-067 | Q067-n.011 | 1 | Testa palo | 6.5 | S2 | C | 4196 |  | NAV | 100 | 16 | 116 | 0 | 8800 | 24000 | 20 | Ferromagnetico | 100000 | 30 | ELETTRONICO | 100000 | 20.2 |  | 3919 |  |  | 0 |  |  |  | 0 | 0 | 0 | 0 | OBBLIGATORIO
Q-067 | Q067-n.012 | 1 | Testa palo | 6.5 | S2 | C | 4196 |  | NAV | 100 | 16 | 116 | 0 | 8800 | 24000 | 20 | Ferromagnetico | 100000 | 30 | ELETTRONICO | 100000 | 20.2 |  | 3919 |  |  | 0 |  |  |  | 0 | 0 | 0 | 0 | OBBLIGATORIO
Q-067 | Q067-n.013 | 1 | Testa palo | 6.5 | S2 | C | 4196 |  | NAV | 100 | 16 | 116 | 0 | 8800 | 24000 | 20 | Ferromagnetico | 100000 | 30 | ELETTRONICO | 100000 | 20.2 |  | 3919 |  |  | 0 |  |  |  | 0 | 0 | 0 | 0 | OBBLIGATORIO
Q-067 | Q067-n.014 | 1 | Testa palo | 6.5 | S2 | C | 4196 |  | NAV | 100 | 16 | 116 | 0 | 8800 | 24000 | 20 | Ferromagnetico | 100000 | 30 | ELETTRONICO | 100000 | 20.2 |  | 3919 |  |  | 0 |  |  |  | 0 | 0 | 0 | 0 | OBBLIGATORIO
Q-067 | Q067-n.015 | 1 | Testa palo | 6.5 | S2 | C | 4196 |  | NAV | 100 | 16 | 116 | 0 | 8800 | 24000 | 20 | Ferromagnetico | 100000 | 30 | ELETTRONICO | 100000 | 20.2 |  | 3919 |  |  | 0 |  |  |  | 0 | 0 | 0 | 0 | OBBLIGATORIO
Q-067 | Q067-n.016 | 1 | Testa palo | 6.5 | S2 | C | 4196 |  | NAV | 100 | 16 | 116 | 0 | 8800 | 24000 | 20 | Ferromagnetico | 100000 | 30 | ELETTRONICO | 100000 | 20.2 |  | 3919 |  |  | 0 |  |  |  | 0 | 0 | 0 | 0 | OBBLIGATORIO
Q-067 | Q067-n.017 | 1 | Testa palo | 6.5 | S2 | C | 4196 |  | NAV | 100 | 16 | 116 | 0 | 8800 | 24000 | 20 | Ferromagnetico | 100000 | 30 | ELETTRONICO | 100000 | 20.2 |  | 3919 |  |  | 0 |  |  |  | 0 | 0 | 0 | 0 | OBBLIGATORIO
Q-067 | Q067-n.018 | 1 | Testa palo | 6.5 | S2 | C | 4196 |  | NAV | 100 | 16 | 116 | 0 | 8800 | 24000 | 20 | Ferromagnetico | 100000 | 30 | ELETTRONICO | 100000 | 20.2 |  | 3919 |  |  | 0 |  |  |  | 0 | 0 | 0 | 0 | OBBLIGATORIO
Q-067 | Q067-n.019 | 1 | Testa palo | 6.5 | S2 | C | 4196 |  | NAV | 100 | 16 | 116 | 0 | 8800 | 24000 | 20 | Ferromagnetico | 100000 | 30 | ELETTRONICO | 100000 | 20.2 |  | 3919 |  |  | 0 |  |  |  | 0 | 0 | 0 | 0 | OBBLIGATORIO
Q-067 | Q067-n.020 | 1 | Testa palo | 6.5 | S2 | C | 4196 |  | NAV | 100 | 16 | 116 | 0 | 8800 | 24000 | 20 | Ferromagnetico | 100000 | 30 | ELETTRONICO | 100000 | 20.2 |  | 3919 |  |  | 0 |  |  |  | 0 | 0 | 0 | 0 | OBBLIGATORIO
Q-067 | Q067-n.021 | 1 | Testa palo | 6.5 | S2 | C | 4196 |  | NAV | 100 | 16 | 116 | 0 | 8800 | 24000 | 20 | Ferromagnetico | 100000 | 30 | ELETTRONICO | 100000 | 20.2 |  | 3919 |  |  | 0 |  |  |  | 0 | 0 | 0 | 0 | OBBLIGATORIO
Q-067 | Q067-n.022 | 1 | Testa palo | 6.5 | S2 | C | 4196 |  | NAV | 100 | 16 | 116 | 0 | 8800 | 24000 | 20 | Ferromagnetico | 100000 | 30 | ELETTRONICO | 100000 | 20.2 |  | 3919 |  |  | 0 |  |  |  | 0 | 0 | 0 | 0 | OBBLIGATORIO
Q-067 | Q067-n.023 | 1 | Lampada a muro | 1 | S2 | C | 4196 |  | BASSO CONSUMO | 20 | 3 | 23 | 0 | 1200 | 7500 | 5 | Ferromagnetico | 100000 | 30 |  |  |  |  | 3919 |  |  | 0 |  |  |  | 0 | 0 | 0 | 0 | FACOLTATIVO
Q-067 | Q067-n.024 | 1 | Lampada a muro | 1 | S2 | C | 4196 |  | BASSO CONSUMO | 20 | 3 | 23 | 0 | 1200 | 7500 | 5 | Ferromagnetico | 100000 | 30 |  |  |  |  | 3919 |  |  | 0 |  |  |  | 0 | 0 | 0 | 0 | FACOLTATIVO
Q-067 | Q067-n.025 | 1 | Lampada a muro | 1 | S2 | C | 4196 |  | BASSO CONSUMO | 20 | 3 | 23 | 0 | 1200 | 7500 | 5 | Ferromagnetico | 100000 | 30 |  |  |  |  | 3919 |  |  | 0 |  |  |  | 0 | 0 | 0 | 0 | FACOLTATIVO
Q-067 | Q067-n.026 | 1 | Lampada a muro | 1 | S2 | C | 4196 |  | BASSO CONSUMO | 20 | 3 | 23 | 0 | 1200 | 7500 | 5 | Ferromagnetico | 100000 | 30 |  |  |  |  | 3919 |  |  | 0 |  |  |  | 0 | 0 | 0 | 0 | FACOLTATIVO
Q-067 | Q067-n.027 | 1 | Lampada a muro | 1 | S2 | C | 4196 |  | BASSO CONSUMO | 20 | 3 | 23 | 0 | 1200 | 7500 | 5 | Ferromagnetico | 100000 | 30 |  |  |  |  | 3919 |  |  | 0 |  |  |  | 0 | 0 | 0 | 0 | FACOLTATIVO
Q-067 | Q067-n.028 | 1 | Lampada a muro | 1 | S2 | C | 4196 |  | BASSO CONSUMO | 20 | 3 | 23 | 0 | 1200 | 7500 | 5 | Ferromagnetico | 100000 | 30 |  |  |  |  | 3919 |  |  | 0 |  |  |  | 0 | 0 | 0 | 0 | FACOLTATIVO
Q-067 | Q067-n.029 | 1 | Lampada a muro | 1 | S2 | C | 4196 |  | BASSO CONSUMO | 20 | 3 | 23 | 0 | 1200 | 7500 | 5 | Ferromagnetico | 100000 | 30 |  |  |  |  | 3919 |  |  | 0 |  |  |  | 0 | 0 | 0 | 0 | FACOLTATIVO
Q-067 | Q067-n.030 | 1 | Collonnine arredo urbano | 1 | S2 | C | 4196 |  | BASSO CONSUMO | 20 | 3 | 23 | 0 | 1200 | 7500 | 5 | Ferromagnetico | 100000 | 30 |  |  |  |  | 3919 |  |  | 0 |  |  |  | 0 | 0 | 0 | 0 | FACOLTATIVO
Q-067 | Q067-n.031 | 1 | Collonnine arredo urbano | 1 | S2 | C | 4196 |  | BASSO CONSUMO | 20 | 3 | 23 | 0 | 1200 | 7500 | 5 | Ferromagnetico | 100000 | 30 |  |  |  |  | 3919 |  |  | 0 |  |  |  | 0 | 0 | 0 | 0 | FACOLTATIVO
Q-067 | Q067-n.032 | 1 | Collonnine arredo urbano | 1 | S2 | C | 4196 |  | BASSO CONSUMO | 20 | 3 | 23 | 0 | 1200 | 7500 | 5 | Ferromagnetico | 100000 | 30 |  |  |  |  | 3919 |  |  | 0 |  |  |  | 0 | 0 | 0 | 0 | FACOLTATIVO
Q-067 | Q067-n.033 | 1 | Collonnine arredo urbano | 1 | S2 | C | 4196 |  | BASSO CONSUMO | 20 | 3 | 23 | 0 | 1200 | 7500 | 5 | Ferromagnetico | 100000 | 30 |  |  |  |  | 3919 |  |  | 0 |  |  |  | 0 | 0 | 0 | 0 | FACOLTATIVO
Q-067 | Q067-n.034 | 1 | Collonnine arredo urbano | 1 | S2 | C | 4196 |  | BASSO CONSUMO | 20 | 3 | 23 | 0 | 1200 | 7500 | 5 | Ferromagnetico | 100000 | 30 |  |  |  |  | 3919 |  |  | 0 |  |  |  | 0 | 0 | 0 | 0 | FACOLTATIVO
Q-067 | Q067-n.035 | 1 | Lampada a terra | 0 | S6 | C | 4196 |  | BASSO CONSUMO | 20 | 3 | 23 | 0 | 1200 | 7500 | 5 | Ferromagnetico | 100000 | 30 |  |  |  |  | 3919 |  |  | 0 |  |  |  | 0 | 0 | 0 | 0 | FACOLTATIVO
Q-067 | Q067-n.036 | 1 | Lampada a terra | 0 | S6 | C | 4196 |  | BASSO CONSUMO | 20 | 3 | 23 | 0 | 1200 | 7500 | 5 | Ferromagnetico | 100000 | 30 |  |  |  |  | 3919 |  |  | 0 |  |  |  | 0 | 0 | 0 | 0 | FACOLTATIVO
Q-067 | Q067-n.037 | 1 | Lampada a terra | 0 | S6 | C | 4196 |  | BASSO CONSUMO | 20 | 3 | 23 | 0 | 1200 | 7500 | 5 | Ferromagnetico | 100000 | 30 |  |  |  |  | 3919 |  |  | 0 |  |  |  | 0 | 0 | 0 | 0 | FACOLTATIVO
Q-067 | Q067-n.038 | 1 | Lampada a terra | 0 | S6 | C | 4196 |  | BASSO CONSUMO | 20 | 3 | 23 | 0 | 1200 | 7500 | 5 | Ferromagnetico | 100000 | 30 |  |  |  |  | 3919 |  |  | 0 |  |  |  | 0 | 0 | 0 | 0 | FACOLTATIVO
Q-067 | Q067-n.039 | 1 | Lampada a terra | 0 | S6 | C | 4196 |  | BASSO CONSUMO | 20 | 3 | 23 | 0 | 1200 | 7500 | 5 | Ferromagnetico | 100000 | 30 |  |  |  |  | 3919 |  |  | 0 |  |  |  | 0 | 0 | 0 | 0 | FACOLTATIVO
Q-067 | Q067-n.040 | 1 | Lampada a terra | 0 | S6 | C | 4196 |  | BASSO CONSUMO | 20 | 3 | 23 | 0 | 1200 | 7500 | 5 | Ferromagnetico | 100000 | 30 |  |  |  |  | 3919 |  |  | 0 |  |  |  | 0 | 0 | 0 | 0 | FACOLTATIVO
Q-067 | Q067-n.041 | 1 | Lampada a terra | 0 | S6 | C | 4196 |  | BASSO CONSUMO | 20 | 3 | 23 | 0 | 1200 | 7500 | 5 | Ferromagnetico | 100000 | 30 |  |  |  |  | 3919 |  |  | 0 |  |  |  | 0 | 0 | 0 | 0 | FACOLTATIVO
Q-067 | Q067-n.042 | 1 | Lampada a terra | 0 | S6 | C | 4196 |  | BASSO CONSUMO | 20 | 3 | 23 | 0 | 1200 | 7500 | 5 | Ferromagnetico | 100000 | 30 |  |  |  |  | 3919 |  |  | 0 |  |  |  | 0 | 0 | 0 | 0 | FACOLTATIVO
Q-067 | Q067-n.043 | 1 | Lampada a terra | 0 | S6 | C | 4196 |  | BASSO CONSUMO | 20 | 3 | 23 | 0 | 1200 | 7500 | 5 | Ferromagnetico | 100000 | 30 |  |  |  |  | 3919 |  |  | 0 |  |  |  | 0 | 0 | 0 | 0 | FACOLTATIVO
Q-067 | Q067-n.044 | 1 | Lampada a terra | 0 | S6 | C | 4196 |  | BASSO CONSUMO | 20 | 3 | 23 | 0 | 1200 | 7500 | 5 | Ferromagnetico | 100000 | 30 |  |  |  |  | 3919 |  |  | 0 |  |  |  | 0 | 0 | 0 | 0 | FACOLTATIVO
Q-067 | Q067-n.045 | 1 | Lampada a terra | 0 | S6 | C | 4196 |  | BASSO CONSUMO | 20 | 3 | 23 | 0 | 1200 | 7500 | 5 | Ferromagnetico | 100000 | 30 |  |  |  |  | 3919 |  |  | 0 |  |  |  | 0 | 0 | 0 | 0 | FACOLTATIVO
Q-067 | Q067-n.046 | 1 | Lampada a terra | 0 | S6 | C | 4196 |  | BASSO CONSUMO | 20 | 3 | 23 | 0 | 1200 | 7500 | 5 | Ferromagnetico | 100000 | 30 |  |  |  |  | 3919 |  |  | 0 |  |  |  | 0 | 0 | 0 | 0 | FACOLTATIVO
Q-067 | Q067-n.047 | 1 | Lampada a terra | 0 | S6 | C | 4196 |  | BASSO CONSUMO | 20 | 3 | 23 | 0 | 1200 | 7500 | 5 | Ferromagnetico | 100000 | 30 |  |  |  |  | 3919 |  |  | 0 |  |  |  | 0 | 0 | 0 | 0 | FACOLTATIVO
Q-067 | Q067-n.048 | 1 | Lampada a terra | 0 | S6 | C | 4196 |  | BASSO CONSUMO | 20 | 3 | 23 | 0 | 1200 | 7500 | 5 | Ferromagnetico | 100000 | 30 |  |  |  |  | 3919 |  |  | 0 |  |  |  | 0 | 0 | 0 | 0 | FACOLTATIVO
Q-067 | Q067-n.049 | 1 | Lampada a terra | 0 | S6 | C | 4196 |  | BASSO CONSUMO | 20 | 3 | 23 | 0 | 1200 | 7500 | 5 | Ferromagnetico | 100000 | 30 |  |  |  |  | 3919 |  |  | 0 |  |  |  | 0 | 0 | 0 | 0 | FACOLTATIVO
Q-067 | Q067-n.050 | 1 | Lampada a terra | 0 | S6 | C | 4196 |  | BASSO CONSUMO | 20 | 3 | 23 | 0 | 1200 | 7500 | 5 | Ferromagnetico | 100000 | 30 |  |  |  |  | 3919 |  |  | 0 |  |  |  | 0 | 0 | 0 | 0 | FACOLTATIVO
Q-067 | Q067-n.051 | 1 | Lampada a terra | 0 | S6 | C | 4196 |  | BASSO CONSUMO | 20 | 3 | 23 | 0 | 1200 | 7500 | 5 | Ferromagnetico | 100000 | 30 |  |  |  |  | 3919 |  |  | 0 |  |  |  | 0 | 0 | 0 | 0 | FACOLTATIVO
Q-067 | Q067-n.052 | 1 | Lampada a terra | 0 | S6 | C | 4196 |  | BASSO CONSUMO | 20 | 3 | 23 | 0 | 1200 | 7500 | 5 | Ferromagnetico | 100000 | 30 |  |  |  |  | 3919 |  |  | 0 |  |  |  | 0 | 0 | 0 | 0 | FACOLTATIVO
Q-067 | Q067-n.053 | 1 | Lampada a terra | 0 | S6 | C | 4196 |  | BASSO CONSUMO | 20 | 3 | 23 | 0 | 1200 | 7500 | 5 | Ferromagnetico | 100000 | 30 |  |  |  |  | 3919 |  |  | 0 |  |  |  | 0 | 0 | 0 | 0 | FACOLTATIVO
Q-067 | Q067-n.054 | 1 | Lampada a terra | 0 | S6 | C | 4196 |  | BASSO CONSUMO | 20 | 3 | 23 | 0 | 1200 | 7500 | 5 | Ferromagnetico | 100000 | 30 |  |  |  |  | 3919 |  |  | 0 |  |  |  | 0 | 0 | 0 | 0 | FACOLTATIVO
Q-067 | Q067-n.055 | 1 | Lampada a terra | 0 | S6 | C | 4196 |  | BASSO CONSUMO | 20 | 3 | 23 | 0 | 1200 | 7500 | 5 | Ferromagnetico | 100000 | 30 |  |  |  |  | 3919 |  |  | 0 |  |  |  | 0 | 0 | 0 | 0 | FACOLTATIVO
Q-067 | Q067-n.056 | 1 | Lampada a terra | 0 | S6 | C | 4196 |  | BASSO CONSUMO | 20 | 3 | 23 | 0 | 1200 | 7500 | 5 | Ferromagnetico | 100000 | 30 |  |  |  |  | 3919 |  |  | 0 |  |  |  | 0 | 0 | 0 | 0 | FACOLTATIVO
Q-067 | Q067-n.057 | 1 | Lampada a terra | 0 | S6 | C | 4196 |  | BASSO CONSUMO | 20 | 3 | 23 | 0 | 1200 | 7500 | 5 | Ferromagnetico | 100000 | 30 |  |  |  |  | 3919 |  |  | 0 |  |  |  | 0 | 0 | 0 | 0 | FACOLTATIVO
Q-067 | Q067-n.058 | 1 | Lampada a terra | 0 | S6 | C | 4196 |  | BASSO CONSUMO | 20 | 3 | 23 | 0 | 1200 | 7500 | 5 | Ferromagnetico | 100000 | 30 |  |  |  |  | 3919 |  |  | 0 |  |  |  | 0 | 0 | 0 | 0 | FACOLTATIVO
Q-067 | Q067-n.059 | 1 | Lampada a terra | 0 | S6 | C | 4196 |  | BASSO CONSUMO | 20 | 3 | 23 | 0 | 1200 | 7500 | 5 | Ferromagnetico | 100000 | 30 |  |  |  |  | 3919 |  |  | 0 |  |  |  | 0 | 0 | 0 | 0 | FACOLTATIVO
Q-067 | Q067-n.060 | 1 | Lampada a terra | 0 | S6 | C | 4196 |  | BASSO CONSUMO | 20 | 3 | 23 | 0 | 1200 | 7500 | 5 | Ferromagnetico | 100000 | 30 |  |  |  |  | 3919 |  |  | 0 |  |  |  | 0 | 0 | 0 | 0 | FACOLTATIVO
Q-067 | Q067-n.061 | 1 | Lampada a terra | 0 | S6 | C | 4196 |  | BASSO CONSUMO | 20 | 3 | 23 | 0 | 1200 | 7500 | 5 | Ferromagnetico | 100000 | 30 |  |  |  |  | 3919 |  |  | 0 |  |  |  | 0 | 0 | 0 | 0 | FACOLTATIVO
Q-067 | Q067-n.062 | 1 | Lampada a terra | 0 | S6 | C | 4196 |  | BASSO CONSUMO | 20 | 3 | 23 | 0 | 1200 | 7500 | 5 | Ferromagnetico | 100000 | 30 |  |  |  |  | 3919 |  |  | 0 |  |  |  | 0 | 0 | 0 | 0 | FACOLTATIVO
Q-067 | Q067-n.063 | 1 | Lampada a terra | 0 | S6 | C | 4196 |  | BASSO CONSUMO | 20 | 3 | 23 | 0 | 1200 | 7500 | 5 | Ferromagnetico | 100000 | 30 |  |  |  |  | 3919 |  |  | 0 |  |  |  | 0 | 0 | 0 | 0 | FACOLTATIVO
Q-067 | Q067-n.064 | 1 | Lampada a terra | 0 | S6 | C | 4196 |  | BASSO CONSUMO | 20 | 3 | 23 | 0 | 1200 | 7500 | 5 | Ferromagnetico | 100000 | 30 |  |  |  |  | 3919 |  |  | 0 |  |  |  | 0 | 0 | 0 | 0 | FACOLTATIVO
Q-067 | Q067-n.065 | 1 | Lampada a terra | 0 | S6 | C | 4196 |  | BASSO CONSUMO | 20 | 3 | 23 | 0 | 1200 | 7500 | 5 | Ferromagnetico | 100000 | 30 |  |  |  |  | 3919 |  |  | 0 |  |  |  | 0 | 0 | 0 | 0 | FACOLTATIVO
Q-067 | Q067-n.066 | 1 | Lampada a terra | 0 | S6 | C | 4196 |  | BASSO CONSUMO | 20 | 3 | 23 | 0 | 1200 | 7500 | 5 | Ferromagnetico | 100000 | 30 |  |  |  |  | 3919 |  |  | 0 |  |  |  | 0 | 0 | 0 | 0 | FACOLTATIVO
Q-067 | Q067-n.067 | 1 | Lampada a terra | 0 | S6 | C | 4196 |  | BASSO CONSUMO | 20 | 3 | 23 | 0 | 1200 | 7500 | 5 | Ferromagnetico | 100000 | 30 |  |  |  |  | 3919 |  |  | 0 |  |  |  | 0 | 0 | 0 | 0 | FACOLTATIVO
Q-067 | Q067-n.068 | 1 | Lampada a terra | 0 | S6 | C | 4196 |  | BASSO CONSUMO | 20 | 3 | 23 | 0 | 1200 | 7500 | 5 | Ferromagnetico | 100000 | 30 |  |  |  |  | 3919 |  |  | 0 |  |  |  | 0 | 0 | 0 | 0 | FACOLTATIVO
Q-067 | Q067-n.069 | 1 | Lampada a terra | 0 | S6 | C | 4196 |  | BASSO CONSUMO | 20 | 3 | 23 | 0 | 1200 | 7500 | 5 | Ferromagnetico | 100000 | 30 |  |  |  |  | 3919 |  |  | 0 |  |  |  | 0 | 0 | 0 | 0 | FACOLTATIVO
Q-067 | Q067-n.070 | 1 | Lampada a terra | 0 | S6 | C | 4196 |  | BASSO CONSUMO | 20 | 3 | 23 | 0 | 1200 | 7500 | 5 | Ferromagnetico | 100000 | 30 |  |  |  |  | 3919 |  |  | 0 |  |  |  | 0 | 0 | 0 | 0 | FACOLTATIVO
Q-067 | Q067-n.071 | 1 | Lampada a terra | 0 | S6 | C | 4196 |  | BASSO CONSUMO | 20 | 3 | 23 | 0 | 1200 | 7500 | 5 | Ferromagnetico | 100000 | 30 |  |  |  |  | 3919 |  |  | 0 |  |  |  | 0 | 0 | 0 | 0 | FACOLTATIVO
Q-067 | Q067-n.072 | 1 | Lampada a terra | 0 | S6 | C | 4196 |  | BASSO CONSUMO | 20 | 3 | 23 | 0 | 1200 | 7500 | 5 | Ferromagnetico | 100000 | 30 |  |  |  |  | 3919 |  |  | 0 |  |  |  | 0 | 0 | 0 | 0 | FACOLTATIVO
Q-067 | Q067-n.073 | 1 | Lampada a terra | 0 | S6 | C | 4196 |  | BASSO CONSUMO | 20 | 3 | 23 | 0 | 1200 | 7500 | 5 | Ferromagnetico | 100000 | 30 |  |  |  |  | 3919 |  |  | 0 |  |  |  | 0 | 0 | 0 | 0 | FACOLTATIVO
Q-067 | Q067-n.074 | 1 | Lampada a terra | 0 | S6 | C | 4196 |  | BASSO CONSUMO | 20 | 3 | 23 | 0 | 1200 | 7500 | 5 | Ferromagnetico | 100000 | 30 |  |  |  |  | 3919 |  |  | 0 |  |  |  | 0 | 0 | 0 | 0 | FACOLTATIVO
Q-067 | Q067-n.075 | 1 | Lampada a terra | 0 | S6 | C | 4196 |  | BASSO CONSUMO | 20 | 3 | 23 | 0 | 1200 | 7500 | 5 | Ferromagnetico | 100000 | 30 |  |  |  |  | 3919 |  |  | 0 |  |  |  | 0 | 0 | 0 | 0 | FACOLTATIVO
Q-067 | Q067-n.076 | 1 | Lampada a terra | 0 | S6 | C | 4196 |  | BASSO CONSUMO | 20 | 3 | 23 | 0 | 1200 | 7500 | 5 | Ferromagnetico | 100000 | 30 |  |  |  |  | 3919 |  |  | 0 |  |  |  | 0 | 0 | 0 | 0 | FACOLTATIVO
Q-067 | Q067-n.077 | 1 | Lampada a terra | 0 | S6 | C | 4196 |  | BASSO CONSUMO | 20 | 3 | 23 | 0 | 1200 | 7500 | 5 | Ferromagnetico | 100000 | 30 |  |  |  |  | 3919 |  |  | 0 |  |  |  | 0 | 0 | 0 | 0 | FACOLTATIVO
Q-067 | Q067-n.078 | 1 | Lampada a terra | 0 | S6 | C | 4196 |  | BASSO CONSUMO | 20 | 3 | 23 | 0 | 1200 | 7500 | 5 | Ferromagnetico | 100000 | 30 |  |  |  |  | 3919 |  |  | 0 |  |  |  | 0 | 0 | 0 | 0 | FACOLTATIVO
Q-067 | Q067-n.079 | 1 | Lampada a terra | 0 | S6 | C | 4196 |  | BASSO CONSUMO | 20 | 3 | 23 | 0 | 1200 | 7500 | 5 | Ferromagnetico | 100000 | 30 |  |  |  |  | 3919 |  |  | 0 |  |  |  | 0 | 0 | 0 | 0 | FACOLTATIVO
Q-067 | Q067-n.080 | 1 | Lampada a terra | 0 | S6 | C | 4196 |  | BASSO CONSUMO | 20 | 3 | 23 | 0 | 1200 | 7500 | 5 | Ferromagnetico | 100000 | 30 |  |  |  |  | 3919 |  |  | 0 |  |  |  | 0 | 0 | 0 | 0 | FACOLTATIVO
Q-067 | Q067-n.081 | 1 | Lampada a terra | 0 | S6 | C | 4196 |  | BASSO CONSUMO | 20 | 3 | 23 | 0 | 1200 | 7500 | 5 | Ferromagnetico | 100000 | 30 |  |  |  |  | 3919 |  |  | 0 |  |  |  | 0 | 0 | 0 | 0 | FACOLTATIVO
Q-067 | Q067-n.082 | 1 | Lampada a terra | 0 | S6 | C | 4196 |  | BASSO CONSUMO | 20 | 3 | 23 | 0 | 1200 | 7500 | 5 | Ferromagnetico | 100000 | 30 |  |  |  |  | 3919 |  |  | 0 |  |  |  | 0 | 0 | 0 | 0 | FACOLTATIVO
Q-067 | Q067-n.083 | 1 | Lampada a terra | 0 | S6 | C | 4196 |  | BASSO CONSUMO | 20 | 3 | 23 | 0 | 1200 | 7500 | 5 | Ferromagnetico | 100000 | 30 |  |  |  |  | 3919 |  |  | 0 |  |  |  | 0 | 0 | 0 | 0 | FACOLTATIVO
Q-067 | Q067-n.084 | 1 | Lampada a terra | 0 | S6 | C | 4196 |  | BASSO CONSUMO | 20 | 3 | 23 | 0 | 1200 | 7500 | 5 | Ferromagnetico | 100000 | 30 |  |  |  |  | 3919 |  |  | 0 |  |  |  | 0 | 0 | 0 | 0 | FACOLTATIVO
Q-067 | Q067-n.085 | 1 | Lampada a terra | 0 | S6 | C | 4196 |  | BASSO CONSUMO | 20 | 3 | 23 | 0 | 1200 | 7500 | 5 | Ferromagnetico | 100000 | 30 |  |  |  |  | 3919 |  |  | 0 |  |  |  | 0 | 0 | 0 | 0 | FACOLTATIVO
Q-067 | Q067-n.086 | 1 | Lampada a terra | 0 | S6 | C | 4196 |  | BASSO CONSUMO | 20 | 3 | 23 | 0 | 1200 | 7500 | 5 | Ferromagnetico | 100000 | 30 |  |  |  |  | 3919 |  |  | 0 |  |  |  | 0 | 0 | 0 | 0 | FACOLTATIVO
Q-067 | Q067-n.087 | 1 | Lampada a terra | 0 | S6 | C | 4196 |  | BASSO CONSUMO | 20 | 3 | 23 | 0 | 1200 | 7500 | 5 | Ferromagnetico | 100000 | 30 |  |  |  |  | 3919 |  |  | 0 |  |  |  | 0 | 0 | 0 | 0 | FACOLTATIVO
Q-067 | Q067-n.088 | 1 | Lampada a terra | 0 | S6 | C | 4196 |  | BASSO CONSUMO | 20 | 3 | 23 | 0 | 1200 | 7500 | 5 | Ferromagnetico | 100000 | 30 |  |  |  |  | 3919 |  |  | 0 |  |  |  | 0 | 0 | 0 | 0 | FACOLTATIVO
Q-067 | Q067-n.089 | 1 | Lampada a terra | 0 | S6 | C | 4196 |  | BASSO CONSUMO | 20 | 3 | 23 | 0 | 1200 | 7500 | 5 | Ferromagnetico | 100000 | 30 |  |  |  |  | 3919 |  |  | 0 |  |  |  | 0 | 0 | 0 | 0 | FACOLTATIVO
Q-067 | Q067-n.090 | 1 | Lampada a terra | 0 | S6 | C | 4196 |  | BASSO CONSUMO | 20 | 3 | 23 | 0 | 1200 | 7500 | 5 | Ferromagnetico | 100000 | 30 |  |  |  |  | 3919 |  |  | 0 |  |  |  | 0 | 0 | 0 | 0 | FACOLTATIVO
Q-067 | Q067-n.091 | 1 | Lampada a terra | 0 | S6 | C | 4196 |  | BASSO CONSUMO | 20 | 3 | 23 | 0 | 1200 | 7500 | 5 | Ferromagnetico | 100000 | 30 |  |  |  |  | 3919 |  |  | 0 |  |  |  | 0 | 0 | 0 | 0 | FACOLTATIVO
Q-067 | Q067-n.092 | 1 | Lampada a terra | 0 | S6 | C | 4196 |  | BASSO CONSUMO | 20 | 3 | 23 | 0 | 1200 | 7500 | 5 | Ferromagnetico | 100000 | 30 |  |  |  |  | 3919 |  |  | 0 |  |  |  | 0 | 0 | 0 | 0 | FACOLTATIVO
Q-067 | Q067-n.093 | 1 | Lampada a terra | 0 | S6 | C | 4196 |  | BASSO CONSUMO | 20 | 3 | 23 | 0 | 1200 | 7500 | 5 | Ferromagnetico | 100000 | 30 |  |  |  |  | 3919 |  |  | 0 |  |  |  | 0 | 0 | 0 | 0 | FACOLTATIVO
Q-067 | Q067-n.094 | 1 | Lampada a terra | 0 | S6 | C | 4196 |  | BASSO CONSUMO | 20 | 3 | 23 | 0 | 1200 | 7500 | 5 | Ferromagnetico | 100000 | 30 |  |  |  |  | 3919 |  |  | 0 |  |  |  | 0 | 0 | 0 | 0 | FACOLTATIVO
Q-067 | Q067-n.095 | 1 | Lampada a terra | 0 | S6 | C | 4196 |  | BASSO CONSUMO | 20 | 3 | 23 | 0 | 1200 | 7500 | 5 | Ferromagnetico | 100000 | 30 |  |  |  |  | 3919 |  |  | 0 |  |  |  | 0 | 0 | 0 | 0 | FACOLTATIVO
Q-067 | Q067-n.096 | 1 | Lampada a terra | 0 | S6 | C | 4196 |  | BASSO CONSUMO | 20 | 3 | 23 | 0 | 1200 | 7500 | 5 | Ferromagnetico | 100000 | 30 |  |  |  |  | 3919 |  |  | 0 |  |  |  | 0 | 0 | 0 | 0 | FACOLTATIVO
Q-067 | Q067-n.097 | 1 | Lampada a terra | 0 | S6 | C | 4196 |  | BASSO CONSUMO | 20 | 3 | 23 | 0 | 1200 | 7500 | 5 | Ferromagnetico | 100000 | 30 |  |  |  |  | 3919 |  |  | 0 |  |  |  | 0 | 0 | 0 | 0 | FACOLTATIVO
Q-067 | Q067-n.098 | 1 | Lampada a terra | 0 | S6 | C | 4196 |  | BASSO CONSUMO | 20 | 3 | 23 | 0 | 1200 | 7500 | 5 | Ferromagnetico | 100000 | 30 |  |  |  |  | 3919 |  |  | 0 |  |  |  | 0 | 0 | 0 | 0 | FACOLTATIVO
Q-068 | Q068-n.001 | 1 | Palo arredo urbano | 3.5 | CE3 | C | 4196 |  | NAV | 100 | 16 | 116 | 0 | 8800 | 24000 | 20 | Ferromagnetico | 100000 | 30 | ELETTRONICO | 100000 | 20.2 |  | 3919 |  |  | 0 |  |  |  | 0 | 0 | 0 | 0 | OBBLIGATORIO
Q-068 | Q068-n.002 | 1 | Palo arredo urbano | 3.5 | CE3 | C | 4196 |  | NAV | 100 | 16 | 116 | 0 | 8800 | 24000 | 20 | Ferromagnetico | 100000 | 30 | ELETTRONICO | 100000 | 20.2 |  | 3919 |  |  | 0 |  |  |  | 0 | 0 | 0 | 0 | OBBLIGATORIO
Q-068 | Q068-n.003 | 1 | Palo arredo urbano | 3.5 | CE3 | C | 4196 |  | NAV | 100 | 16 | 116 | 0 | 8800 | 24000 | 20 | Ferromagnetico | 100000 | 30 | ELETTRONICO | 100000 | 20.2 |  | 3919 |  |  | 0 |  |  |  | 0 | 0 | 0 | 0 | OBBLIGATORIO
Q-068 | Q068-n.004 | 1 | Palo arredo urbano | 3.5 | CE3 | C | 4196 |  | NAV | 100 | 16 | 116 | 0 | 8800 | 24000 | 20 | Ferromagnetico | 100000 | 30 | ELETTRONICO | 100000 | 20.2 |  | 3919 |  |  | 0 |  |  |  | 0 | 0 | 0 | 0 | OBBLIGATORIO
Q-068 | Q068-n.005 | 1 | Palo arredo urbano | 3.5 | CE3 | C | 4196 |  | NAV | 100 | 16 | 116 | 0 | 8800 | 24000 | 20 | Ferromagnetico | 100000 | 30 | ELETTRONICO | 100000 | 20.2 |  | 3919 |  |  | 0 |  |  |  | 0 | 0 | 0 | 0 | OBBLIGATORIO
Q-068 | Q068-n.006 | 1 | Palo arredo urbano | 3.5 | CE3 | C | 4196 |  | NAV | 100 | 16 | 116 | 0 | 8800 | 24000 | 20 | Ferromagnetico | 100000 | 30 | ELETTRONICO | 100000 | 20.2 |  | 3919 |  |  | 0 |  |  |  | 0 | 0 | 0 | 0 | OBBLIGATORIO
Q-068 | Q068-n.007 | 1 | Palo arredo urbano | 3.5 | CE3 | C | 4196 |  | NAV | 100 | 16 | 116 | 0 | 8800 | 24000 | 20 | Ferromagnetico | 100000 | 30 | ELETTRONICO | 100000 | 20.2 |  | 3919 |  |  | 0 |  |  |  | 0 | 0 | 0 | 0 | OBBLIGATORIO
Q-068 | Q068-n.008 | 1 | Palo arredo urbano | 3.5 | CE3 | C | 4196 |  | NAV | 100 | 16 | 116 | 0 | 8800 | 24000 | 20 | Ferromagnetico | 100000 | 30 | ELETTRONICO | 100000 | 20.2 |  | 3919 |  |  | 0 |  |  |  | 0 | 0 | 0 | 0 | OBBLIGATORIO
Q-068 | Q068-n.009 | 1 | Palo arredo urbano | 3.5 | CE3 | C | 4196 |  | NAV | 100 | 16 | 116 | 0 | 8800 | 24000 | 20 | Ferromagnetico | 100000 | 30 | ELETTRONICO | 100000 | 20.2 |  | 3919 |  |  | 0 |  |  |  | 0 | 0 | 0 | 0 | OBBLIGATORIO
Q-068 | Q068-n.010 | 1 | Palo arredo urbano | 3.5 | CE3 | C | 4196 |  | NAV | 100 | 16 | 116 | 0 | 8800 | 24000 | 20 | Ferromagnetico | 100000 | 30 | ELETTRONICO | 100000 | 20.2 |  | 3919 |  |  | 0 |  |  |  | 0 | 0 | 0 | 0 | OBBLIGATORIO
Q-068 | Q068-n.011 | 1 | Palo arredo urbano | 3.5 | CE3 | C | 4196 |  | NAV | 100 | 16 | 116 | 0 | 8800 | 24000 | 20 | Ferromagnetico | 100000 | 30 | ELETTRONICO | 100000 | 20.2 |  | 3919 |  |  | 0 |  |  |  | 0 | 0 | 0 | 0 | OBBLIGATORIO
Q-068 | Q068-n.012 | 1 | Palo arredo urbano | 3.5 | CE3 | C | 4196 |  | NAV | 100 | 16 | 116 | 0 | 8800 | 24000 | 20 | Ferromagnetico | 100000 | 30 | ELETTRONICO | 100000 | 20.2 |  | 3919 |  |  | 0 |  |  |  | 0 | 0 | 0 | 0 | OBBLIGATORIO
Q-068 | Q068-n.013 | 1 | Palo arredo urbano | 3.5 | CE3 | C | 4196 |  | NAV | 100 | 16 | 116 | 0 | 8800 | 24000 | 20 | Ferromagnetico | 100000 | 30 | ELETTRONICO | 100000 | 20.2 |  | 3919 |  |  | 0 |  |  |  | 0 | 0 | 0 | 0 | OBBLIGATORIO
Q-068 | Q068-n.014 | 1 | Palo arredo urbano | 3.5 | CE3 | C | 4196 |  | NAV | 100 | 16 | 116 | 0 | 8800 | 24000 | 20 | Ferromagnetico | 100000 | 30 | ELETTRONICO | 100000 | 20.2 |  | 3919 |  |  | 0 |  |  |  | 0 | 0 | 0 | 0 | OBBLIGATORIO
Q-068 | Q068-n.015 | 1 | Palo arredo urbano | 3.5 | CE3 | C | 4196 |  | NAV | 100 | 16 | 116 | 0 | 8800 | 24000 | 20 | Ferromagnetico | 100000 | 30 | ELETTRONICO | 100000 | 20.2 |  | 3919 |  |  | 0 |  |  |  | 0 | 0 | 0 | 0 | OBBLIGATORIO
Q-069 | Q069-n.001 | 1 | Sbraccio a muro | 4.5 | CE3 | C | 4196 |  | VAP MERCURIO | 125 | 11 | 136 | 0 | 6300 | 16000 | 12 | Ferromagnetico | 100000 | 30 |  |  |  |  | 3919 |  |  | 0 |  |  |  | 0 | 0 | 0 | 0 | OBBLIGATORIO
Q-069 | Q069-n.002 | 1 | Sbraccio a muro | 4.5 | CE3 | C | 4196 |  | VAP MERCURIO | 125 | 11 | 136 | 0 | 6300 | 16000 | 12 | Ferromagnetico | 100000 | 30 |  |  |  |  | 3919 |  |  | 0 |  |  |  | 0 | 0 | 0 | 0 | OBBLIGATORIO
Q-069 | Q069-n.003 | 1 | Sbraccio a muro | 4.5 | CE3 | C | 4196 |  | VAP MERCURIO | 125 | 11 | 136 | 0 | 6300 | 16000 | 12 | Ferromagnetico | 100000 | 30 |  |  |  |  | 3919 |  |  | 0 |  |  |  | 0 | 0 | 0 | 0 | OBBLIGATORIO
Q-069 | Q069-n.004 | 1 | Sbraccio a muro | 4.5 | S6 | C | 4196 |  | VAP MERCURIO | 125 | 11 | 136 | 0 | 6300 | 16000 | 12 | Ferromagnetico | 100000 | 30 |  |  |  |  | 3919 |  |  | 0 |  |  |  | 0 | 0 | 0 | 0 | OBBLIGATORIO
Q-069 | Q069-n.005 | 1 | Sbraccio a muro | 4.5 | CE3 | C | 4196 |  | VAP MERCURIO | 125 | 11 | 136 | 0 | 6300 | 16000 | 12 | Ferromagnetico | 100000 | 30 |  |  |  |  | 3919 |  |  | 0 |  |  |  | 0 | 0 | 0 | 0 | OBBLIGATORIO
Q-070 | Q070-n.001 | 1 | Lampada a sospensione | 7.5 | CE3 | C | 4196 |  | VAP MERCURIO | 125 | 11 | 136 | 0 | 6300 | 16000 | 12 | Ferromagnetico | 100000 | 30 |  |  |  |  | 3919 |  |  | 0 |  |  |  | 0 | 0 | 0 | 0 | OBBLIGATORIO
Q-070 | Q070-n.002 | 1 | Sbraccio a muro | 6 | CE3 | C | 4196 |  | VAP MERCURIO | 125 | 11 | 136 | 0 | 6300 | 16000 | 12 | Ferromagnetico | 100000 | 30 |  |  |  |  | 3919 |  |  | 0 |  |  |  | 0 | 0 | 0 | 0 | OBBLIGATORIO
Q-070 | Q070-n.003 | 1 | Sbraccio a muro | 6 | CE3 | C | 4196 |  | VAP MERCURIO | 125 | 11 | 136 | 0 | 6300 | 16000 | 12 | Ferromagnetico | 100000 | 30 |  |  |  |  | 3919 |  |  | 0 |  |  |  | 0 | 0 | 0 | 0 | OBBLIGATORIO
Q-070 | Q070-n.004 | 1 | Testa palo | 8 | CE3 | C | 4196 |  | NAV | 100 | 16 | 116 | 0 | 8800 | 24000 | 20 | Ferromagnetico | 100000 | 30 | ELETTRONICO | 100000 | 20.2 |  | 3919 |  |  | 0 |  |  |  | 0 | 0 | 0 | 0 | OBBLIGATORIO
Q-070 | Q070-n.005 | 1 | Sbraccio curvo | 9.5 | CE3 | C | 4196 |  | NAV | 100 | 16 | 116 | 0 | 8800 | 24000 | 20 | Ferromagnetico | 100000 | 30 | ELETTRONICO | 100000 | 20.2 |  | 3919 |  |  | 0 |  |  |  | 0 | 0 | 0 | 0 | OBBLIGATORIO
Q-070 | Q070-n.006 | 1 | Testa palo | 4.5 | CE3 | C | 4196 |  | LED | 65 |  | 65 | 0 | [10 empty] | 3919 |  |  | 0 |  |  |  | 0 | 0 | 0 | 0 | FACOLTATIVO
Q-070 | Q070-n.007 | 1 | Testa palo | 4.5 | CE3 | C | 4196 |  | LED | 65 |  | 65 | 0 | [10 empty] | 3919 |  |  | 0 |  |  |  | 0 | 0 | 0 | 0 | FACOLTATIVO
Q-070 | Q070-n.008 | 1 | Sbraccio curvo | 9.5 | CE3 | C | 4196 |  | NAV | 100 | 16 | 116 | 0 | 8800 | 24000 | 20 | Ferromagnetico | 100000 | 30 | ELETTRONICO | 100000 | 20.2 |  | 3919 |  |  | 0 |  |  |  | 0 | 0 | 0 | 0 | OBBLIGATORIO
Q-070 | Q070-n.009 | 1 | Sbraccio curvo | 9.5 | CE3 | C | 4196 |  | NAV | 100 | 16 | 116 | 0 | 8800 | 24000 | 20 | Ferromagnetico | 100000 | 30 | ELETTRONICO | 100000 | 20.2 |  | 3919 |  |  | 0 |  |  |  | 0 | 0 | 0 | 0 | OBBLIGATORIO
Q-070 | Q070-n.010 | 1 | Sbraccio curvo | 9.5 | CE3 | C | 4196 |  | NAV | 100 | 16 | 116 | 0 | 8800 | 24000 | 20 | Ferromagnetico | 100000 | 30 | ELETTRONICO | 100000 | 20.2 |  | 3919 |  |  | 0 |  |  |  | 0 | 0 | 0 | 0 | OBBLIGATORIO
Q-070 | Q070-n.011 | 1 | Sbraccio curvo | 9.5 | CE3 | C | 4196 |  | NAV | 100 | 16 | 116 | 0 | 8800 | 24000 | 20 | Ferromagnetico | 100000 | 30 | ELETTRONICO | 100000 | 20.2 |  | 3919 |  |  | 0 |  |  |  | 0 | 0 | 0 | 0 | OBBLIGATORIO
Q-070 | Q070-n.012 | 1 | Sbraccio a muro | 7 | CE3 | C | 4196 |  | NAV | 100 | 16 | 116 | 0 | 8800 | 24000 | 20 | Ferromagnetico | 100000 | 30 | ELETTRONICO | 100000 | 20.2 |  | 3919 |  |  | 0 |  |  |  | 0 | 0 | 0 | 0 | OBBLIGATORIO
Q-070 | Q070-n.013 | 1 | Sbraccio a muro | 7 | CE3 | C | 4196 |  | NAV | 100 | 16 | 116 | 0 | 8800 | 24000 | 20 | Ferromagnetico | 100000 | 30 | ELETTRONICO | 100000 | 20.2 |  | 3919 |  |  | 0 |  |  |  | 0 | 0 | 0 | 0 | OBBLIGATORIO
Q-070 | Q070-n.014 | 1 | Sbraccio curvo | 9.5 | CE3 | C | 4196 |  | NAV | 100 | 16 | 116 | 0 | 8800 | 24000 | 20 | Ferromagnetico | 100000 | 30 | ELETTRONICO | 100000 | 20.2 |  | 3919 |  |  | 0 |  |  |  | 0 | 0 | 0 | 0 | OBBLIGATORIO
Q-070 | Q070-n.015 | 1 | Sbraccio curvo | 9.5 | CE3 | C | 4196 |  | NAV | 100 | 16 | 116 | 0 | 8800 | 24000 | 20 | Ferromagnetico | 100000 | 30 | ELETTRONICO | 100000 | 20.2 |  | 3919 |  |  | 0 |  |  |  | 0 | 0 | 0 | 0 | OBBLIGATORIO
Q-071 | Q071-n.001 | 1 | Sbraccio a muro | 4.5 | S6 | C | 4196 |  | VAP MERCURIO | 125 | 11 | 136 | 0 | 6300 | 16000 | 12 | Ferromagnetico | 100000 | 30 |  |  |  |  | 3919 |  |  | 0 |  |  |  | 0 | 0 | 0 | 0 | OBBLIGATORIO
Q-071 | Q071-n.002 | 1 | Sbraccio a muro | 4.5 | S6 | C | 4196 |  | VAP MERCURIO | 125 | 11 | 136 | 0 | 6300 | 16000 | 12 | Ferromagnetico | 100000 | 30 |  |  |  |  | 3919 |  |  | 0 |  |  |  | 0 | 0 | 0 | 0 | OBBLIGATORIO
Q-071 | Q071-n.003 | 1 | Sbraccio a muro | 4.5 | S6 | C | 4196 |  | VAP MERCURIO | 125 | 11 | 136 | 0 | 6300 | 16000 | 12 | Ferromagnetico | 100000 | 30 |  |  |  |  | 3919 |  |  | 0 |  |  |  | 0 | 0 | 0 | 0 | OBBLIGATORIO
Q-071 | Q071-n.004 | 1 | Sbraccio a muro | 4.5 | S6 | C | 4196 |  | VAP MERCURIO | 125 | 11 | 136 | 0 | 6300 | 16000 | 12 | Ferromagnetico | 100000 | 30 |  |  |  |  | 3919 |  |  | 0 |  |  |  | 0 | 0 | 0 | 0 | OBBLIGATORIO
Q-071 | Q071-n.005 | 1 | Sbraccio a muro | 4.5 | S6 | C | 4196 |  | VAP MERCURIO | 125 | 11 | 136 | 0 | 6300 | 16000 | 12 | Ferromagnetico | 100000 | 30 |  |  |  |  | 3919 |  |  | 0 |  |  |  | 0 | 0 | 0 | 0 | OBBLIGATORIO
Q-071 | Q071-n.006 | 1 | Sbraccio a muro | 4.5 | S6 | C | 4196 |  | VAP MERCURIO | 125 | 11 | 136 | 0 | 6300 | 16000 | 12 | Ferromagnetico | 100000 | 30 |  |  |  |  | 3919 |  |  | 0 |  |  |  | 0 | 0 | 0 | 0 | OBBLIGATORIO
Q-071 | Q071-n.007 | 1 | Testa palo | 11 | S6 | C | 4196 |  | NAV | 100 | 16 | 116 | 0 | 8800 | 24000 | 20 | Ferromagnetico | 100000 | 30 | ELETTRONICO | 100000 | 20.2 |  | 3919 |  |  | 0 |  |  |  | 0 | 0 | 0 | 0 | OBBLIGATORIO
Q-071 | Q071-n.008 | 1 | Testa palo | 4.5 | CE3 | C | 4196 |  | LED | 65 |  | 65 | 0 | [10 empty] | 3919 |  |  | 0 |  |  |  | 0 | 0 | 0 | 0 | FACOLTATIVO
Q-071 | Q071-n.009 | 1 | Testa palo | 4.5 | S6 | C | 4196 |  | LED | 65 |  | 65 | 0 | [10 empty] | 3919 |  |  | 0 |  |  |  | 0 | 0 | 0 | 0 | FACOLTATIVO
Q-071 | Q071-n.010 | 1 | Sbraccio curvo | 8.5 | CE3 | C | 4196 |  | NAV | 100 | 16 | 116 | 0 | 8800 | 24000 | 20 | Ferromagnetico | 100000 | 30 | ELETTRONICO | 100000 | 20.2 |  | 3919 |  |  | 0 |  |  |  | 0 | 0 | 0 | 0 | OBBLIGATORIO
Q-071 | Q071-n.011 | 1 | Palo arredo urbano | 3.5 | CE3 | C | 4196 |  | NAV | 70 | 13.5 | 83.5 | 0 | 5900 | 24000 | 30 | Ferromagnetico | 100000 | 30 | ELETTRONICO | 100000 | 19.3 |  | 3919 |  |  | 0 |  |  |  | 0 | 0 | 0 | 0 | FACOLTATIVO
Q-071 | Q071-n.012 | 1 | Palo arredo urbano | 3.5 | CE3 | C | 4196 |  | NAV | 70 | 13.5 | 83.5 | 0 | 5900 | 24000 | 30 | Ferromagnetico | 100000 | 30 | ELETTRONICO | 100000 | 19.3 |  | 3919 |  |  | 0 |  |  |  | 0 | 0 | 0 | 0 | FACOLTATIVO
Q-071 | Q071-n.013 | 1 | Palo arredo urbano | 3.5 | CE3 | C | 4196 |  | NAV | 70 | 13.5 | 83.5 | 0 | 5900 | 24000 | 30 | Ferromagnetico | 100000 | 30 | ELETTRONICO | 100000 | 19.3 |  | 3919 |  |  | 0 |  |  |  | 0 | 0 | 0 | 0 | FACOLTATIVO
Q-071 | Q071-n.014 | 1 | Palo arredo urbano | 3.5 | CE3 | C | 4196 |  | NAV | 70 | 13.5 | 83.5 | 0 | 5900 | 24000 | 30 | Ferromagnetico | 100000 | 30 | ELETTRONICO | 100000 | 19.3 |  | 3919 |  |  | 0 |  |  |  | 0 | 0 | 0 | 0 | FACOLTATIVO
Q-071 | Q071-n.015 | 1 | Palo arredo urbano | 3.5 | CE3 | C | 4196 |  | NAV | 70 | 13.5 | 83.5 | 0 | 5900 | 24000 | 30 | Ferromagnetico | 100000 | 30 | ELETTRONICO | 100000 | 19.3 |  | 3919 |  |  | 0 |  |  |  | 0 | 0 | 0 | 0 | FACOLTATIVO
Q-071 | Q071-n.016 | 1 | Palo arredo urbano | 3.5 | CE3 | C | 4196 |  | NAV | 70 | 13.5 | 83.5 | 0 | 5900 | 24000 | 30 | Ferromagnetico | 100000 | 30 | ELETTRONICO | 100000 | 19.3 |  | 3919 |  |  | 0 |  |  |  | 0 | 0 | 0 | 0 | FACOLTATIVO
Q-071 | Q071-n.017 | 1 | Testa palo | 8 | S6 | C | 4196 |  | NAV | 100 | 16 | 116 | 0 | 8800 | 24000 | 20 | Ferromagnetico | 100000 | 30 | ELETTRONICO | 100000 | 20.2 |  | 3919 |  |  | 0 |  |  |  | 0 | 0 | 0 | 0 | OBBLIGATORIO
Q-071 | Q071-n.018 | 1 | Testa palo | 8 | S6 | C | 4196 |  | NAV | 100 | 16 | 116 | 0 | 8800 | 24000 | 20 | Ferromagnetico | 100000 | 30 | ELETTRONICO | 100000 | 20.2 |  | 3919 |  |  | 0 |  |  |  | 0 | 0 | 0 | 0 | OBBLIGATORIO
Q-071 | Q071-n.019 | 1 | Testa palo | 8 | S6 | C | 4196 |  | NAV | 100 | 16 | 116 | 0 | 8800 | 24000 | 20 | Ferromagnetico | 100000 | 30 | ELETTRONICO | 100000 | 20.2 |  | 3919 |  |  | 0 |  |  |  | 0 | 0 | 0 | 0 | OBBLIGATORIO
Q-072 | Q072-n.001 | 1 | Sbraccio a muro | 4 | S5 | C | 4196 |  | VAP MERCURIO | 125 | 11 | 136 | 0 | 6300 | 16000 | 12 | Ferromagnetico | 100000 | 30 |  |  |  |  | 3919 |  |  | 0 |  |  |  | 0 | 0 | 0 | 0 | OBBLIGATORIO
Q-072 | Q072-n.002 | 1 | Testa palo | 7 | S2 | C | 4196 |  | NAV | 100 | 16 | 116 | 0 | 8800 | 24000 | 20 | Ferromagnetico | 100000 | 30 | ELETTRONICO | 100000 | 20.2 |  | 3919 |  |  | 0 |  |  |  | 0 | 0 | 0 | 0 | OBBLIGATORIO
Q-072 | Q072-n.003 | 1 | Testa palo | 7 | S2 | C | 4196 |  | NAV | 100 | 16 | 116 | 0 | 8800 | 24000 | 20 | Ferromagnetico | 100000 | 30 | ELETTRONICO | 100000 | 20.2 |  | 3919 |  |  | 0 |  |  |  | 0 | 0 | 0 | 0 | OBBLIGATORIO
Q-072 | Q072-n.004 | 1 | Testa palo | 7 | CE3 | C | 4196 |  | NAV | 100 | 16 | 116 | 0 | 8800 | 24000 | 20 | Ferromagnetico | 100000 | 30 | ELETTRONICO | 100000 | 20.2 |  | 3919 |  |  | 0 |  |  |  | 0 | 0 | 0 | 0 | OBBLIGATORIO
Q-072 | Q072-n.005 | 1 | Testa palo | 7 | CE3 | C | 4196 |  | NAV | 100 | 16 | 116 | 0 | 8800 | 24000 | 20 | Ferromagnetico | 100000 | 30 | ELETTRONICO | 100000 | 20.2 |  | 3919 |  |  | 0 |  |  |  | 0 | 0 | 0 | 0 | OBBLIGATORIO
Q-072 | Q072-n.006 | 1 | Testa palo | 7 | CE3 | C | 4196 |  | NAV | 100 | 16 | 116 | 0 | 8800 | 24000 | 20 | Ferromagnetico | 100000 | 30 | ELETTRONICO | 100000 | 20.2 |  | 3919 |  |  | 0 |  |  |  | 0 | 0 | 0 | 0 | OBBLIGATORIO
Q-072 | Q072-n.007 | 1 | Testa palo | 7 | CE3 | C | 4196 |  | NAV | 100 | 16 | 116 | 0 | 8800 | 24000 | 20 | Ferromagnetico | 100000 | 30 | ELETTRONICO | 100000 | 20.2 |  | 3919 |  |  | 0 |  |  |  | 0 | 0 | 0 | 0 | OBBLIGATORIO
Q-072 | Q072-n.008 | 1 | Testa palo | 7 | CE3 | C | 4196 |  | NAV | 100 | 16 | 116 | 0 | 8800 | 24000 | 20 | Ferromagnetico | 100000 | 30 | ELETTRONICO | 100000 | 20.2 |  | 3919 |  |  | 0 |  |  |  | 0 | 0 | 0 | 0 | OBBLIGATORIO
Q-072 | Q072-n.009 | 1 | Testa palo | 7.5 | CE3 | C | 4196 |  | LED | 99 |  | 99 | 0 | [10 empty] | 3919 |  |  | 0 |  |  |  | 0 | 0 | 0 | 0 | FACOLTATIVO
Q-074 | Q074-n.001 | 1 | Testa palo | 8 | CE3 | C | 4196 |  | NAV | 100 | 16 | 116 | 0 | 8800 | 24000 | 20 | Ferromagnetico | 100000 | 30 | ELETTRONICO | 100000 | 20.2 |  | 3919 |  |  | 0 |  |  |  | 0 | 0 | 0 | 0 | OBBLIGATORIO
Q-074 | Q074-n.002 | 1 | Palo arredo urbano | 3 | CE3 | C | 4196 |  | NAV | 100 | 16 | 116 | 0 | 8800 | 24000 | 20 | Ferromagnetico | 100000 | 30 | ELETTRONICO | 100000 | 20.2 |  | 3919 |  |  | 0 |  |  |  | 0 | 0 | 0 | 0 | OBBLIGATORIO
Q-074 | Q074-n.003 | 1 | Palo arredo urbano | 3 | CE3 | C | 4196 |  | NAV | 100 | 16 | 116 | 0 | 8800 | 24000 | 20 | Ferromagnetico | 100000 | 30 | ELETTRONICO | 100000 | 20.2 |  | 3919 |  |  | 0 |  |  |  | 0 | 0 | 0 | 0 | OBBLIGATORIO
Q-074 | Q074-n.004 | 1 | Palo arredo urbano | 3 | CE3 | C | 4196 |  | NAV | 100 | 16 | 116 | 0 | 8800 | 24000 | 20 | Ferromagnetico | 100000 | 30 | ELETTRONICO | 100000 | 20.2 |  | 3919 |  |  | 0 |  |  |  | 0 | 0 | 0 | 0 | OBBLIGATORIO
Q-074 | Q074-n.005 | 1 | Palo arredo urbano | 3 | CE3 | C | 4196 |  | NAV | 100 | 16 | 116 | 0 | 8800 | 24000 | 20 | Ferromagnetico | 100000 | 30 | ELETTRONICO | 100000 | 20.2 |  | 3919 |  |  | 0 |  |  |  | 0 | 0 | 0 | 0 | OBBLIGATORIO
Q-074 | Q074-n.006 | 1 | Palo arredo urbano | 3 | CE3 | C | 4196 |  | NAV | 100 | 16 | 116 | 0 | 8800 | 24000 | 20 | Ferromagnetico | 100000 | 30 | ELETTRONICO | 100000 | 20.2 |  | 3919 |  |  | 0 |  |  |  | 0 | 0 | 0 | 0 | OBBLIGATORIO
Q-074 | Q074-n.007 | 1 | Palo arredo urbano | 3 | CE3 | C | 4196 |  | NAV | 100 | 16 | 116 | 0 | 8800 | 24000 | 20 | Ferromagnetico | 100000 | 30 | ELETTRONICO | 100000 | 20.2 |  | 3919 |  |  | 0 |  |  |  | 0 | 0 | 0 | 0 | OBBLIGATORIO
Q-074 | Q074-n.008 | 1 | Palo arredo urbano | 3 | CE3 | C | 4196 |  | NAV | 100 | 16 | 116 | 0 | 8800 | 24000 | 20 | Ferromagnetico | 100000 | 30 | ELETTRONICO | 100000 | 20.2 |  | 3919 |  |  | 0 |  |  |  | 0 | 0 | 0 | 0 | OBBLIGATORIO
Q-074 | Q074-n.009 | 1 | Palo arredo urbano | 3 | CE3 | C | 4196 |  | NAV | 100 | 16 | 116 | 0 | 8800 | 24000 | 20 | Ferromagnetico | 100000 | 30 | ELETTRONICO | 100000 | 20.2 |  | 3919 |  |  | 0 |  |  |  | 0 | 0 | 0 | 0 | OBBLIGATORIO
Q-074 | Q074-n.010 | 1 | Palo arredo urbano | 3 | CE3 | C | 4196 |  | NAV | 100 | 16 | 116 | 0 | 8800 | 24000 | 20 | Ferromagnetico | 100000 | 30 | ELETTRONICO | 100000 | 20.2 |  | 3919 |  |  | 0 |  |  |  | 0 | 0 | 0 | 0 | OBBLIGATORIO
Q-074 | Q074-n.011 | 1 | Palo arredo urbano | 3 | CE3 | C | 4196 |  | NAV | 100 | 16 | 116 | 0 | 8800 | 24000 | 20 | Ferromagnetico | 100000 | 30 | ELETTRONICO | 100000 | 20.2 |  | 3919 |  |  | 0 |  |  |  | 0 | 0 | 0 | 0 | OBBLIGATORIO
Q-074 | Q074-n.012 | 1 | Palo arredo urbano | 3 | CE3 | C | 4196 |  | NAV | 100 | 16 | 116 | 0 | 8800 | 24000 | 20 | Ferromagnetico | 100000 | 30 | ELETTRONICO | 100000 | 20.2 |  | 3919 |  |  | 0 |  |  |  | 0 | 0 | 0 | 0 | OBBLIGATORIO
Q-074 | Q074-n.013 | 1 | Palo arredo urbano | 3 | CE3 | C | 4196 |  | NAV | 100 | 16 | 116 | 0 | 8800 | 24000 | 20 | Ferromagnetico | 100000 | 30 | ELETTRONICO | 100000 | 20.2 |  | 3919 |  |  | 0 |  |  |  | 0 | 0 | 0 | 0 | OBBLIGATORIO
Q-074 | Q074-n.014 | 1 | Palo arredo urbano | 3 | CE3 | C | 4196 |  | NAV | 100 | 16 | 116 | 0 | 8800 | 24000 | 20 | Ferromagnetico | 100000 | 30 | ELETTRONICO | 100000 | 20.2 |  | 3919 |  |  | 0 |  |  |  | 0 | 0 | 0 | 0 | OBBLIGATORIO
Q-074 | Q074-n.015 | 1 | Palo arredo urbano | 3 | CE3 | C | 4196 |  | NAV | 100 | 16 | 116 | 0 | 8800 | 24000 | 20 | Ferromagnetico | 100000 | 30 | ELETTRONICO | 100000 | 20.2 |  | 3919 |  |  | 0 |  |  |  | 0 | 0 | 0 | 0 | OBBLIGATORIO
Q-074 | Q074-n.016 | 1 | Palo arredo urbano | 3 | CE3 | C | 4196 |  | NAV | 100 | 16 | 116 | 0 | 8800 | 24000 | 20 | Ferromagnetico | 100000 | 30 | ELETTRONICO | 100000 | 20.2 |  | 3919 |  |  | 0 |  |  |  | 0 | 0 | 0 | 0 | OBBLIGATORIO
Q-074 | Q074-n.017 | 1 | Palo arredo urbano | 3 | CE3 | C | 4196 |  | NAV | 100 | 16 | 116 | 0 | 8800 | 24000 | 20 | Ferromagnetico | 100000 | 30 | ELETTRONICO | 100000 | 20.2 |  | 3919 |  |  | 0 |  |  |  | 0 | 0 | 0 | 0 | OBBLIGATORIO
Q-074 | Q074-n.018 | 1 | Palo arredo urbano | 3 | CE3 | C | 4196 |  | NAV | 100 | 16 | 116 | 0 | 8800 | 24000 | 20 | Ferromagnetico | 100000 | 30 | ELETTRONICO | 100000 | 20.2 |  | 3919 |  |  | 0 |  |  |  | 0 | 0 | 0 | 0 | OBBLIGATORIO
Q-074 | Q074-n.019 | 1 | Palo arredo urbano | 3 | CE3 | C | 4196 |  | NAV | 100 | 16 | 116 | 0 | 8800 | 24000 | 20 | Ferromagnetico | 100000 | 30 | ELETTRONICO | 100000 | 20.2 |  | 3919 |  |  | 0 |  |  |  | 0 | 0 | 0 | 0 | OBBLIGATORIO
Q-074 | Q074-n.020 | 1 | Palo arredo urbano | 3 | CE3 | C | 4196 |  | NAV | 100 | 16 | 116 | 0 | 8800 | 24000 | 20 | Ferromagnetico | 100000 | 30 | ELETTRONICO | 100000 | 20.2 |  | 3919 |  |  | 0 |  |  |  | 0 | 0 | 0 | 0 | OBBLIGATORIO
Q-074 | Q074-n.021 | 1 | Palo arredo urbano | 3 | CE3 | C | 4196 |  | NAV | 100 | 16 | 116 | 0 | 8800 | 24000 | 20 | Ferromagnetico | 100000 | 30 | ELETTRONICO | 100000 | 20.2 |  | 3919 |  |  | 0 |  |  |  | 0 | 0 | 0 | 0 | OBBLIGATORIO
Q-074 | Q074-n.022 | 1 | Palo arredo urbano | 3 | CE3 | C | 4196 |  | NAV | 100 | 16 | 116 | 0 | 8800 | 24000 | 20 | Ferromagnetico | 100000 | 30 | ELETTRONICO | 100000 | 20.2 |  | 3919 |  |  | 0 |  |  |  | 0 | 0 | 0 | 0 | OBBLIGATORIO
Q-074 | Q074-n.023 | 1 | Palo arredo urbano | 3 | CE3 | C | 4196 |  | NAV | 100 | 16 | 116 | 0 | 8800 | 24000 | 20 | Ferromagnetico | 100000 | 30 | ELETTRONICO | 100000 | 20.2 |  | 3919 |  |  | 0 |  |  |  | 0 | 0 | 0 | 0 | OBBLIGATORIO
Q-074 | Q074-n.024 | 1 | Palo arredo urbano | 3 | CE3 | C | 4196 |  | NAV | 100 | 16 | 116 | 0 | 8800 | 24000 | 20 | Ferromagnetico | 100000 | 30 | ELETTRONICO | 100000 | 20.2 |  | 3919 |  |  | 0 |  |  |  | 0 | 0 | 0 | 0 | OBBLIGATORIO
Q-074 | Q074-n.025 | 1 | Palo arredo urbano | 3 | CE3 | C | 4196 |  | NAV | 100 | 16 | 116 | 0 | 8800 | 24000 | 20 | Ferromagnetico | 100000 | 30 | ELETTRONICO | 100000 | 20.2 |  | 3919 |  |  | 0 |  |  |  | 0 | 0 | 0 | 0 | OBBLIGATORIO
Q-074 | Q074-n.026 | 1 | Palo arredo urbano | 3 | CE3 | C | 4196 |  | NAV | 100 | 16 | 116 | 0 | 8800 | 24000 | 20 | Ferromagnetico | 100000 | 30 | ELETTRONICO | 100000 | 20.2 |  | 3919 |  |  | 0 |  |  |  | 0 | 0 | 0 | 0 | OBBLIGATORIO
Q-074 | Q074-n.027 | 1 | Palo arredo urbano | 3 | CE3 | C | 4196 |  | NAV | 100 | 16 | 116 | 0 | 8800 | 24000 | 20 | Ferromagnetico | 100000 | 30 | ELETTRONICO | 100000 | 20.2 |  | 3919 |  |  | 0 |  |  |  | 0 | 0 | 0 | 0 | OBBLIGATORIO
Q-074 | Q074-n.028 | 1 | Palo arredo urbano | 3 | CE3 | C | 4196 |  | NAV | 100 | 16 | 116 | 0 | 8800 | 24000 | 20 | Ferromagnetico | 100000 | 30 | ELETTRONICO | 100000 | 20.2 |  | 3919 |  |  | 0 |  |  |  | 0 | 0 | 0 | 0 | OBBLIGATORIO
Q-074 | Q074-n.029 | 1 | Palo arredo urbano | 3 | CE3 | C | 4196 |  | NAV | 100 | 16 | 116 | 0 | 8800 | 24000 | 20 | Ferromagnetico | 100000 | 30 | ELETTRONICO | 100000 | 20.2 |  | 3919 |  |  | 0 |  |  |  | 0 | 0 | 0 | 0 | OBBLIGATORIO
Q-074 | Q074-n.030 | 1 | Palo arredo urbano | 3 | CE3 | C | 4196 |  | NAV | 100 | 16 | 116 | 0 | 8800 | 24000 | 20 | Ferromagnetico | 100000 | 30 | ELETTRONICO | 100000 | 20.2 |  | 3919 |  |  | 0 |  |  |  | 0 | 0 | 0 | 0 | OBBLIGATORIO
Q-074 | Q074-n.031 | 1 | Palo arredo urbano | 3 | CE3 | C | 4196 |  | NAV | 100 | 16 | 116 | 0 | 8800 | 24000 | 20 | Ferromagnetico | 100000 | 30 | ELETTRONICO | 100000 | 20.2 |  | 3919 |  |  | 0 |  |  |  | 0 | 0 | 0 | 0 | OBBLIGATORIO
Q-074 | Q074-n.032 | 1 | Palo arredo urbano | 3 | CE3 | C | 4196 |  | NAV | 100 | 16 | 116 | 0 | 8800 | 24000 | 20 | Ferromagnetico | 100000 | 30 | ELETTRONICO | 100000 | 20.2 |  | 3919 |  |  | 0 |  |  |  | 0 | 0 | 0 | 0 | OBBLIGATORIO
Q-074 | Q074-n.033 | 1 | Palo arredo urbano | 3 | CE3 | C | 4196 |  | NAV | 100 | 16 | 116 | 0 | 8800 | 24000 | 20 | Ferromagnetico | 100000 | 30 | ELETTRONICO | 100000 | 20.2 |  | 3919 |  |  | 0 |  |  |  | 0 | 0 | 0 | 0 | OBBLIGATORIO
Q-074 | Q074-n.034 | 1 | Palo arredo urbano | 3 | CE3 | C | 4196 |  | NAV | 100 | 16 | 116 | 0 | 8800 | 24000 | 20 | Ferromagnetico | 100000 | 30 | ELETTRONICO | 100000 | 20.2 |  | 3919 |  |  | 0 |  |  |  | 0 | 0 | 0 | 0 | OBBLIGATORIO
Q-074 | Q074-n.035 | 1 | Palo arredo urbano | 3 | CE3 | C | 4196 |  | NAV | 100 | 16 | 116 | 0 | 8800 | 24000 | 20 | Ferromagnetico | 100000 | 30 | ELETTRONICO | 100000 | 20.2 |  | 3919 |  |  | 0 |  |  |  | 0 | 0 | 0 | 0 | OBBLIGATORIO
Q-074 | Q074-n.036 | 1 | Palo arredo urbano | 3 | CE3 | C | 4196 |  | NAV | 100 | 16 | 116 | 0 | 8800 | 24000 | 20 | Ferromagnetico | 100000 | 30 | ELETTRONICO | 100000 | 20.2 |  | 3919 |  |  | 0 |  |  |  | 0 | 0 | 0 | 0 | OBBLIGATORIO
Q-074 | Q074-n.037 | 1 | Palo arredo urbano | 3 | CE3 | C | 4196 |  | NAV | 100 | 16 | 116 | 0 | 8800 | 24000 | 20 | Ferromagnetico | 100000 | 30 | ELETTRONICO | 100000 | 20.2 |  | 3919 |  |  | 0 |  |  |  | 0 | 0 | 0 | 0 | OBBLIGATORIO
Q-074 | Q074-n.038 | 1 | Palo arredo urbano | 3 | CE3 | C | 4196 |  | NAV | 100 | 16 | 116 | 0 | 8800 | 24000 | 20 | Ferromagnetico | 100000 | 30 | ELETTRONICO | 100000 | 20.2 |  | 3919 |  |  | 0 |  |  |  | 0 | 0 | 0 | 0 | OBBLIGATORIO
Q-074 | Q074-n.039 | 1 | Palo arredo urbano | 3 | CE3 | C | 4196 |  | NAV | 100 | 16 | 116 | 0 | 8800 | 24000 | 20 | Ferromagnetico | 100000 | 30 | ELETTRONICO | 100000 | 20.2 |  | 3919 |  |  | 0 |  |  |  | 0 | 0 | 0 | 0 | OBBLIGATORIO
Q-074 | Q074-n.040 | 1 | Palo arredo urbano | 3.5 | S2 | C | 4196 |  | NAV | 100 | 16 | 116 | 0 | 8800 | 24000 | 20 | Ferromagnetico | 100000 | 30 | ELETTRONICO | 100000 | 20.2 |  | 3919 |  |  | 0 |  |  |  | 0 | 0 | 0 | 0 | OBBLIGATORIO
Q-074 | Q074-n.041 | 1 | Palo arredo urbano | 3.5 | S2 | C | 4196 |  | NAV | 100 | 16 | 116 | 0 | 8800 | 24000 | 20 | Ferromagnetico | 100000 | 30 | ELETTRONICO | 100000 | 20.2 |  | 3919 |  |  | 0 |  |  |  | 0 | 0 | 0 | 0 | OBBLIGATORIO
Q-074 | Q074-n.042 | 1 | Palo arredo urbano | 3.5 | CE3 | C | 4196 |  | NAV | 100 | 16 | 116 | 0 | 8800 | 24000 | 20 | Ferromagnetico | 100000 | 30 | ELETTRONICO | 100000 | 20.2 |  | 3919 |  |  | 0 |  |  |  | 0 | 0 | 0 | 0 | OBBLIGATORIO
Q-074 | Q074-n.043 | 1 | Palo arredo urbano | 3.5 | S2 | C | 4196 |  | NAV | 100 | 16 | 116 | 0 | 8800 | 24000 | 20 | Ferromagnetico | 100000 | 30 | ELETTRONICO | 100000 | 20.2 |  | 3919 |  |  | 0 |  |  |  | 0 | 0 | 0 | 0 | OBBLIGATORIO
Q-074 | Q074-n.044 | 1 | Palo arredo urbano | 3.5 | CE3 | C | 4196 |  | NAV | 100 | 16 | 116 | 0 | 8800 | 24000 | 20 | Ferromagnetico | 100000 | 30 | ELETTRONICO | 100000 | 20.2 |  | 3919 |  |  | 0 |  |  |  | 0 | 0 | 0 | 0 | OBBLIGATORIO
Q-074 | Q074-n.045 | 1 | Palo arredo urbano | 3.5 | CE3 | C | 4196 |  | NAV | 100 | 16 | 116 | 0 | 8800 | 24000 | 20 | Ferromagnetico | 100000 | 30 | ELETTRONICO | 100000 | 20.2 |  | 3919 |  |  | 0 |  |  |  | 0 | 0 | 0 | 0 | OBBLIGATORIO
Q-074 | Q074-n.046 | 1 | Palo arredo urbano | 3.5 | CE3 | C | 4196 |  | NAV | 100 | 16 | 116 | 0 | 8800 | 24000 | 20 | Ferromagnetico | 100000 | 30 | ELETTRONICO | 100000 | 20.2 |  | 3919 |  |  | 0 |  |  |  | 0 | 0 | 0 | 0 | OBBLIGATORIO
Q-074 | Q074-n.047 | 1 | Palo arredo urbano | 3.5 | CE3 | C | 4196 |  | NAV | 100 | 16 | 116 | 0 | 8800 | 24000 | 20 | Ferromagnetico | 100000 | 30 | ELETTRONICO | 100000 | 20.2 |  | 3919 |  |  | 0 |  |  |  | 0 | 0 | 0 | 0 | OBBLIGATORIO
Q-074 | Q074-n.048 | 1 | Palo arredo urbano | 3.5 | CE3 | C | 4196 |  | NAV | 100 | 16 | 116 | 0 | 8800 | 24000 | 20 | Ferromagnetico | 100000 | 30 | ELETTRONICO | 100000 | 20.2 |  | 3919 |  |  | 0 |  |  |  | 0 | 0 | 0 | 0 | OBBLIGATORIO
Q-074 | Q074-n.049 | 1 | Palo arredo urbano | 3.5 | CE3 | C | 4196 |  | NAV | 100 | 16 | 116 | 0 | 8800 | 24000 | 20 | Ferromagnetico | 100000 | 30 | ELETTRONICO | 100000 | 20.2 |  | 3919 |  |  | 0 |  |  |  | 0 | 0 | 0 | 0 | OBBLIGATORIO
Q-074 | Q074-n.050 | 1 | Palo arredo urbano | 3.5 | CE3 | C | 4196 |  | NAV | 100 | 16 | 116 | 0 | 8800 | 24000 | 20 | Ferromagnetico | 100000 | 30 | ELETTRONICO | 100000 | 20.2 |  | 3919 |  |  | 0 |  |  |  | 0 | 0 | 0 | 0 | OBBLIGATORIO
Q-074 | Q074-n.051 | 1 | Palo arredo urbano | 3.5 | CE3 | C | 4196 |  | NAV | 100 | 16 | 116 | 0 | 8800 | 24000 | 20 | Ferromagnetico | 100000 | 30 | ELETTRONICO | 100000 | 20.2 |  | 3919 |  |  | 0 |  |  |  | 0 | 0 | 0 | 0 | OBBLIGATORIO
Q-074 | Q074-n.052 | 1 | Palo arredo urbano | 3.5 | S6 | C | 4196 |  | NAV | 100 | 16 | 116 | 0 | 8800 | 24000 | 20 | Ferromagnetico | 100000 | 30 | ELETTRONICO | 100000 | 20.2 |  | 3919 |  |  | 0 |  |  |  | 0 | 0 | 0 | 0 | OBBLIGATORIO
Q-074 | Q074-n.053 | 1 | Palo arredo urbano | 3.5 | S6 | C | 4196 |  | NAV | 100 | 16 | 116 | 0 | 8800 | 24000 | 20 | Ferromagnetico | 100000 | 30 | ELETTRONICO | 100000 | 20.2 |  | 3919 |  |  | 0 |  |  |  | 0 | 0 | 0 | 0 | OBBLIGATORIO
Q-074 | Q074-n.054 | 1 | Palo arredo urbano | 3.5 | CE3 | C | 4196 |  | NAV | 100 | 16 | 116 | 0 | 8800 | 24000 | 20 | Ferromagnetico | 100000 | 30 | ELETTRONICO | 100000 | 20.2 |  | 3919 |  |  | 0 |  |  |  | 0 | 0 | 0 | 0 | OBBLIGATORIO
Q-074 | Q074-n.055 | 1 | Palo arredo urbano | 3.5 | CE3 | C | 4196 |  | NAV | 100 | 16 | 116 | 0 | 8800 | 24000 | 20 | Ferromagnetico | 100000 | 30 | ELETTRONICO | 100000 | 20.2 |  | 3919 |  |  | 0 |  |  |  | 0 | 0 | 0 | 0 | OBBLIGATORIO
Q-074 | Q074-n.056 | 1 | Palo arredo urbano | 3.5 | CE3 | C | 4196 |  | NAV | 100 | 16 | 116 | 0 | 8800 | 24000 | 20 | Ferromagnetico | 100000 | 30 | ELETTRONICO | 100000 | 20.2 |  | 3919 |  |  | 0 |  |  |  | 0 | 0 | 0 | 0 | OBBLIGATORIO
Q-074 | Q074-n.057 | 1 | Palo arredo urbano | 3.5 | CE3 | C | 4196 |  | NAV | 100 | 16 | 116 | 0 | 8800 | 24000 | 20 | Ferromagnetico | 100000 | 30 | ELETTRONICO | 100000 | 20.2 |  | 3919 |  |  | 0 |  |  |  | 0 | 0 | 0 | 0 | OBBLIGATORIO
Q-074 | Q074-n.058 | 1 | Palo arredo urbano | 3.5 | CE3 | C | 4196 |  | NAV | 100 | 16 | 116 | 0 | 8800 | 24000 | 20 | Ferromagnetico | 100000 | 30 | ELETTRONICO | 100000 | 20.2 |  | 3919 |  |  | 0 |  |  |  | 0 | 0 | 0 | 0 | OBBLIGATORIO
Q-074 | Q074-n.059 | 1 | Palo arredo urbano | 3.5 | CE3 | C | 4196 |  | NAV | 100 | 16 | 116 | 0 | 8800 | 24000 | 20 | Ferromagnetico | 100000 | 30 | ELETTRONICO | 100000 | 20.2 |  | 3919 |  |  | 0 |  |  |  | 0 | 0 | 0 | 0 | OBBLIGATORIO
Q-074 | Q074-n.060 | 1 | Palo arredo urbano | 3.5 | CE3 | C | 4196 |  | NAV | 100 | 16 | 116 | 0 | 8800 | 24000 | 20 | Ferromagnetico | 100000 | 30 | ELETTRONICO | 100000 | 20.2 |  | 3919 |  |  | 0 |  |  |  | 0 | 0 | 0 | 0 | OBBLIGATORIO
Q-074 | Q074-n.061 | 1 | Testa palo | 8 | CE3 | C | 4196 |  | NAV | 100 | 16 | 116 | 0 | 8800 | 24000 | 20 | Ferromagnetico | 100000 | 30 | ELETTRONICO | 100000 | 20.2 |  | 3919 |  |  | 0 |  |  |  | 0 | 0 | 0 | 0 | OBBLIGATORIO
Q-074 | Q074-n.062 | 1 | Sbraccio curvo | 8 | CE3 | C | 4196 |  | NAV | 100 | 16 | 116 | 0 | 8800 | 24000 | 20 | Ferromagnetico | 100000 | 30 | ELETTRONICO | 100000 | 20.2 |  | 3919 |  |  | 0 |  |  |  | 0 | 0 | 0 | 0 | OBBLIGATORIO
Q-074 | Q074-n.063 | 1 | Sbraccio curvo | 8 | CE3 | C | 4196 |  | NAV | 100 | 16 | 116 | 0 | 8800 | 24000 | 20 | Ferromagnetico | 100000 | 30 | ELETTRONICO | 100000 | 20.2 |  | 3919 |  |  | 0 |  |  |  | 0 | 0 | 0 | 0 | FACOLTATIVO
Q-074 | Q074-n.064 | 1 | Proiettore | 6 | CE3 | C | 4196 |  | HQI | 250 | 27 | 277 | 0 | 19000 | 10000 | 35 | ELETTRONICO | 100000 | 30 | ELETTRONICO | 100000 | 20.2 |  | 3919 |  |  | 0 |  |  |  | 0 | 0 | 0 | 0 | FACOLTATIVO
Q-076 | Q076-n.001 | 1 | Collonnine arredo urbano | 1 | S2 | C | 4196 |  | VAP MERCURIO | 125 | 11 | 136 | 0 | 6300 | 16000 | 12 | Ferromagnetico | 100000 | 30 |  |  |  |  | 3919 |  |  | 0 |  |  |  | 0 | 0 | 0 | 0 | OBBLIGATORIO
Q-076 | Q076-n.002 | 1 | Collonnine arredo urbano | 1 | S2 | C | 4196 |  | VAP MERCURIO | 125 | 11 | 136 | 0 | 6300 | 16000 | 12 | Ferromagnetico | 100000 | 30 |  |  |  |  | 3919 |  |  | 0 |  |  |  | 0 | 0 | 0 | 0 | OBBLIGATORIO
Q-076 | Q076-n.003 | 1 | Collonnine arredo urbano | 1 | S2 | C | 4196 |  | VAP MERCURIO | 125 | 11 | 136 | 0 | 6300 | 16000 | 12 | Ferromagnetico | 100000 | 30 |  |  |  |  | 3919 |  |  | 0 |  |  |  | 0 | 0 | 0 | 0 | OBBLIGATORIO
Q-076 | Q076-n.004 | 1 | Collonnine arredo urbano | 1 | S2 | C | 4196 |  | VAP MERCURIO | 125 | 11 | 136 | 0 | 6300 | 16000 | 12 | Ferromagnetico | 100000 | 30 |  |  |  |  | 3919 |  |  | 0 |  |  |  | 0 | 0 | 0 | 0 | OBBLIGATORIO
Q-076 | Q076-n.005 | 1 | Collonnine arredo urbano | 1 | S2 | C | 4196 |  | VAP MERCURIO | 125 | 11 | 136 | 0 | 6300 | 16000 | 12 | Ferromagnetico | 100000 | 30 |  |  |  |  | 3919 |  |  | 0 |  |  |  | 0 | 0 | 0 | 0 | OBBLIGATORIO
Q-076 | Q076-n.006 | 1 | Collonnine arredo urbano | 1 | S2 | C | 4196 |  | VAP MERCURIO | 125 | 11 | 136 | 0 | 6300 | 16000 | 12 | Ferromagnetico | 100000 | 30 |  |  |  |  | 3919 |  |  | 0 |  |  |  | 0 | 0 | 0 | 0 | OBBLIGATORIO
Q-076 | Q076-n.007 | 1 | Collonnine arredo urbano | 1 | S2 | C | 4196 |  | VAP MERCURIO | 125 | 11 | 136 | 0 | 6300 | 16000 | 12 | Ferromagnetico | 100000 | 30 |  |  |  |  | 3919 |  |  | 0 |  |  |  | 0 | 0 | 0 | 0 | OBBLIGATORIO
Q-076 | Q076-n.008 | 1 | Collonnine arredo urbano | 1 | S2 | C | 4196 |  | VAP MERCURIO | 125 | 11 | 136 | 0 | 6300 | 16000 | 12 | Ferromagnetico | 100000 | 30 |  |  |  |  | 3919 |  |  | 0 |  |  |  | 0 | 0 | 0 | 0 | OBBLIGATORIO
Q-076 | Q076-n.009 | 1 | Collonnine arredo urbano | 1 | S2 | C | 4196 |  | VAP MERCURIO | 125 | 11 | 136 | 0 | 6300 | 16000 | 12 | Ferromagnetico | 100000 | 30 |  |  |  |  | 3919 |  |  | 0 |  |  |  | 0 | 0 | 0 | 0 | OBBLIGATORIO
Q-076 | Q076-n.010 | 1 | Proiettore | 6 | S2 | C | 4196 |  | HQI | 250 | 27 | 277 | 0 | 19000 | 10000 | 35 | ELETTRONICO | 100000 | 30 | ELETTRONICO | 100000 | 20.2 |  | 3919 |  |  | 0 |  |  |  | 0 | 0 | 0 | 0 | FACOLTATIVO
Q-077 | Q077-n.001 | 1 | Sbraccio curvo | 8 | CE3 | C | 4196 |  | NAV | 100 | 16 | 116 | 0 | 8800 | 24000 | 20 | Ferromagnetico | 100000 | 30 | ELETTRONICO | 100000 | 20.2 |  | 3919 |  |  | 0 |  |  |  | 0 | 0 | 0 | 0 | OBBLIGATORIO
Q-077 | Q077-n.002 | 1 | Sbraccio curvo | 8 | CE3 | C | 4196 |  | NAV | 100 | 16 | 116 | 0 | 8800 | 24000 | 20 | Ferromagnetico | 100000 | 30 | ELETTRONICO | 100000 | 20.2 |  | 3919 |  |  | 0 |  |  |  | 0 | 0 | 0 | 0 | OBBLIGATORIO
Q-077 | Q077-n.003 | 1 | Sbraccio curvo | 8 | CE3 | C | 4196 |  | NAV | 100 | 16 | 116 | 0 | 8800 | 24000 | 20 | Ferromagnetico | 100000 | 30 | ELETTRONICO | 100000 | 20.2 |  | 3919 |  |  | 0 |  |  |  | 0 | 0 | 0 | 0 | OBBLIGATORIO
Q-077 | Q077-n.004 | 1 | Sbraccio curvo | 8 | CE3 | C | 4196 |  | NAV | 100 | 16 | 116 | 0 | 8800 | 24000 | 20 | Ferromagnetico | 100000 | 30 | ELETTRONICO | 100000 | 20.2 |  | 3919 |  |  | 0 |  |  |  | 0 | 0 | 0 | 0 | OBBLIGATORIO
Q-077 | Q077-n.005 | 1 | Sbraccio curvo | 8 | CE3 | C | 4196 |  | NAV | 100 | 16 | 116 | 0 | 8800 | 24000 | 20 | Ferromagnetico | 100000 | 30 | ELETTRONICO | 100000 | 20.2 |  | 3919 |  |  | 0 |  |  |  | 0 | 0 | 0 | 0 | OBBLIGATORIO
Q-077 | Q077-n.006 | 1 | Sbraccio curvo | 8 | CE3 | C | 4196 |  | NAV | 100 | 16 | 116 | 0 | 8800 | 24000 | 20 | Ferromagnetico | 100000 | 30 | ELETTRONICO | 100000 | 20.2 |  | 3919 |  |  | 0 |  |  |  | 0 | 0 | 0 | 0 | OBBLIGATORIO
Q-077 | Q077-n.007 | 1 | Sbraccio curvo | 8 | CE3 | C | 4196 |  | NAV | 100 | 16 | 116 | 0 | 8800 | 24000 | 20 | Ferromagnetico | 100000 | 30 | ELETTRONICO | 100000 | 20.2 |  | 3919 |  |  | 0 |  |  |  | 0 | 0 | 0 | 0 | OBBLIGATORIO
Q-077 | Q077-n.008 | 1 | Sbraccio curvo | 8 | CE3 | C | 4196 |  | NAV | 100 | 16 | 116 | 0 | 8800 | 24000 | 20 | Ferromagnetico | 100000 | 30 | ELETTRONICO | 100000 | 20.2 |  | 3919 |  |  | 0 |  |  |  | 0 | 0 | 0 | 0 | OBBLIGATORIO
Q-077 | Q077-n.009 | 1 | Testa palo | 7.5 | CE3 | C | 4196 |  | NAV | 100 | 16 | 116 | 0 | 8800 | 24000 | 20 | Ferromagnetico | 100000 | 30 | ELETTRONICO | 100000 | 20.2 |  | 3919 |  |  | 0 |  |  |  | 0 | 0 | 0 | 0 | OBBLIGATORIO
Q-077 | Q077-n.010 | 1 | Testa palo | 7.5 | S5 | C | 4196 |  | NAV | 100 | 16 | 116 | 0 | 8800 | 24000 | 20 | Ferromagnetico | 100000 | 30 | ELETTRONICO | 100000 | 20.2 |  | 3919 |  |  | 0 |  |  |  | 0 | 0 | 0 | 0 | OBBLIGATORIO
Q-077 | Q077-n.011 | 1 | Sbraccio a muro | 5 | S5 | C | 4196 |  | NAV | 100 | 16 | 116 | 0 | 8800 | 24000 | 20 | Ferromagnetico | 100000 | 30 | ELETTRONICO | 100000 | 20.2 |  | 3919 |  |  | 0 |  |  |  | 0 | 0 | 0 | 0 | OBBLIGATORIO
Q-077 | Q077-n.012 | 1 | Sbraccio a muro | 5 | S5 | C | 4196 |  | NAV | 100 | 16 | 116 | 0 | 8800 | 24000 | 20 | Ferromagnetico | 100000 | 30 | ELETTRONICO | 100000 | 20.2 |  | 3919 |  |  | 0 |  |  |  | 0 | 0 | 0 | 0 | OBBLIGATORIO
Q-077 | Q077-n.013 | 1 | Sbraccio a muro | 5 | S5 | C | 4196 |  | NAV | 100 | 16 | 116 | 0 | 8800 | 24000 | 20 | Ferromagnetico | 100000 | 30 | ELETTRONICO | 100000 | 20.2 |  | 3919 |  |  | 0 |  |  |  | 0 | 0 | 0 | 0 | OBBLIGATORIO
Q-077 | Q077-n.014 | 1 | Sbraccio a muro | 5 | S5 | C | 4196 |  | NAV | 100 | 16 | 116 | 0 | 8800 | 24000 | 20 | Ferromagnetico | 100000 | 30 | ELETTRONICO | 100000 | 20.2 |  | 3919 |  |  | 0 |  |  |  | 0 | 0 | 0 | 0 | OBBLIGATORIO
Q-077 | Q077-n.015 | 1 | Sbraccio a muro | 5 | S5 | C | 4196 |  | NAV | 100 | 16 | 116 | 0 | 8800 | 24000 | 20 | Ferromagnetico | 100000 | 30 | ELETTRONICO | 100000 | 20.2 |  | 3919 |  |  | 0 |  |  |  | 0 | 0 | 0 | 0 | OBBLIGATORIO
Q-077 | Q077-n.016 | 1 | Sbraccio a muro | 5 | S5 | C | 4196 |  | NAV | 100 | 16 | 116 | 0 | 8800 | 24000 | 20 | Ferromagnetico | 100000 | 30 | ELETTRONICO | 100000 | 20.2 |  | 3919 |  |  | 0 |  |  |  | 0 | 0 | 0 | 0 | OBBLIGATORIO
Q-077 | Q077-n.017 | 1 | Sbraccio a muro | 5 | S5 | C | 4196 |  | NAV | 100 | 16 | 116 | 0 | 8800 | 24000 | 20 | Ferromagnetico | 100000 | 30 | ELETTRONICO | 100000 | 20.2 |  | 3919 |  |  | 0 |  |  |  | 0 | 0 | 0 | 0 | OBBLIGATORIO
Q-077 | Q077-n.018 | 1 | Sbraccio a muro | 5 | S5 | C | 4196 |  | NAV | 100 | 16 | 116 | 0 | 8800 | 24000 | 20 | Ferromagnetico | 100000 | 30 | ELETTRONICO | 100000 | 20.2 |  | 3919 |  |  | 0 |  |  |  | 0 | 0 | 0 | 0 | OBBLIGATORIO
Q-077 | Q077-n.019 | 1 | Sbraccio a muro | 5 | S5 | C | 4196 |  | NAV | 100 | 16 | 116 | 0 | 8800 | 24000 | 20 | Ferromagnetico | 100000 | 30 | ELETTRONICO | 100000 | 20.2 |  | 3919 |  |  | 0 |  |  |  | 0 | 0 | 0 | 0 | OBBLIGATORIO
Q-077 | Q077-n.020 | 1 | Sbraccio a muro | 5 | S5 | C | 4196 |  | NAV | 100 | 16 | 116 | 0 | 8800 | 24000 | 20 | Ferromagnetico | 100000 | 30 | ELETTRONICO | 100000 | 20.2 |  | 3919 |  |  | 0 |  |  |  | 0 | 0 | 0 | 0 | OBBLIGATORIO
Q-077 | Q077-n.021 | 1 | Sbraccio a muro | 5 | S5 | C | 4196 |  | NAV | 100 | 16 | 116 | 0 | 8800 | 24000 | 20 | Ferromagnetico | 100000 | 30 | ELETTRONICO | 100000 | 20.2 |  | 3919 |  |  | 0 |  |  |  | 0 | 0 | 0 | 0 | OBBLIGATORIO
Q-077 | Q077-n.022 | 1 | Sbraccio a muro | 5 | S5 | C | 4196 |  | NAV | 100 | 16 | 116 | 0 | 8800 | 24000 | 20 | Ferromagnetico | 100000 | 30 | ELETTRONICO | 100000 | 20.2 |  | 3919 |  |  | 0 |  |  |  | 0 | 0 | 0 | 0 | OBBLIGATORIO
Q-077 | Q077-n.023 | 1 | Sbraccio a muro | 5 | S5 | C | 4196 |  | NAV | 100 | 16 | 116 | 0 | 8800 | 24000 | 20 | Ferromagnetico | 100000 | 30 | ELETTRONICO | 100000 | 20.2 |  | 3919 |  |  | 0 |  |  |  | 0 | 0 | 0 | 0 | OBBLIGATORIO
Q-077 | Q077-n.024 | 1 | Sbraccio a muro | 5 | S5 | C | 4196 |  | NAV | 100 | 16 | 116 | 0 | 8800 | 24000 | 20 | Ferromagnetico | 100000 | 30 | ELETTRONICO | 100000 | 20.2 |  | 3919 |  |  | 0 |  |  |  | 0 | 0 | 0 | 0 | OBBLIGATORIO
Q-077 | Q077-n.025 | 1 | Sbraccio a muro | 5 | S5 | C | 4196 |  | NAV | 100 | 16 | 116 | 0 | 8800 | 24000 | 20 | Ferromagnetico | 100000 | 30 | ELETTRONICO | 100000 | 20.2 |  | 3919 |  |  | 0 |  |  |  | 0 | 0 | 0 | 0 | OBBLIGATORIO
Q-077 | Q077-n.026 | 1 | Sbraccio a muro | 5 | S5 | C | 4196 |  | NAV | 100 | 16 | 116 | 0 | 8800 | 24000 | 20 | Ferromagnetico | 100000 | 30 | ELETTRONICO | 100000 | 20.2 |  | 3919 |  |  | 0 |  |  |  | 0 | 0 | 0 | 0 | OBBLIGATORIO
Q-077 | Q077-n.027 | 1 | Sbraccio a muro | 5 | S5 | C | 4196 |  | NAV | 100 | 16 | 116 | 0 | 8800 | 24000 | 20 | Ferromagnetico | 100000 | 30 | ELETTRONICO | 100000 | 20.2 |  | 3919 |  |  | 0 |  |  |  | 0 | 0 | 0 | 0 | OBBLIGATORIO
Q-077 | Q077-n.028 | 1 | Sbraccio a muro | 5 | S5 | C | 4196 |  | NAV | 100 | 16 | 116 | 0 | 8800 | 24000 | 20 | Ferromagnetico | 100000 | 30 | ELETTRONICO | 100000 | 20.2 |  | 3919 |  |  | 0 |  |  |  | 0 | 0 | 0 | 0 | OBBLIGATORIO
Q-078 | Q078-n.001 | 1 | Testa palo | 7.5 | CE3 | C | 4196 |  | NAV | 100 | 16 | 116 | 0 | 8800 | 24000 | 20 | Ferromagnetico | 100000 | 30 | ELETTRONICO | 100000 | 20.2 |  | 3919 |  |  | 0 |  |  |  | 0 | 0 | 0 | 0 | OBBLIGATORIO
Q-078 | Q078-n.002 | 1 | Testa palo | 7.5 | CE3 | C | 4196 |  | NAV | 100 | 16 | 116 | 0 | 8800 | 24000 | 20 | Ferromagnetico | 100000 | 30 | ELETTRONICO | 100000 | 20.2 |  | 3919 |  |  | 0 |  |  |  | 0 | 0 | 0 | 0 | OBBLIGATORIO
Q-078 | Q078-n.003 | 1 | Testa palo | 7.5 | CE3 | C | 4196 |  | NAV | 100 | 16 | 116 | 0 | 8800 | 24000 | 20 | Ferromagnetico | 100000 | 30 | ELETTRONICO | 100000 | 20.2 |  | 3919 |  |  | 0 |  |  |  | 0 | 0 | 0 | 0 | OBBLIGATORIO
Q-078 | Q078-n.004 | 1 | Testa palo | 7.5 | CE3 | C | 4196 |  | NAV | 100 | 16 | 116 | 0 | 8800 | 24000 | 20 | Ferromagnetico | 100000 | 30 | ELETTRONICO | 100000 | 20.2 |  | 3919 |  |  | 0 |  |  |  | 0 | 0 | 0 | 0 | OBBLIGATORIO
Q-078 | Q078-n.005 | 1 | Testa palo | 7.5 | CE3 | C | 4196 |  | NAV | 100 | 16 | 116 | 0 | 8800 | 24000 | 20 | Ferromagnetico | 100000 | 30 | ELETTRONICO | 100000 | 20.2 |  | 3919 |  |  | 0 |  |  |  | 0 | 0 | 0 | 0 | OBBLIGATORIO
Q-078 | Q078-n.006 | 1 | Testa palo | 6.5 | CE3 | C | 4196 |  | NAV | 100 | 16 | 116 | 0 | 8800 | 24000 | 20 | Ferromagnetico | 100000 | 30 | ELETTRONICO | 100000 | 20.2 |  | 3919 |  |  | 0 |  |  |  | 0 | 0 | 0 | 0 | OBBLIGATORIO
Q-078 | Q078-n.007 | 1 | Sbraccio curvo | 10 | CE3 | C | 4196 |  | NAV | 100 | 16 | 116 | 0 | 8800 | 24000 | 20 | Ferromagnetico | 100000 | 30 | ELETTRONICO | 100000 | 20.2 |  | 3919 |  |  | 0 |  |  |  | 0 | 0 | 0 | 0 | OBBLIGATORIO
Q-078 | Q078-n.008 | 1 | Sbraccio a muro | 5 | CE3 | C | 4196 |  | NAV | 100 | 16 | 116 | 0 | 8800 | 24000 | 20 | Ferromagnetico | 100000 | 30 | ELETTRONICO | 100000 | 20.2 |  | 3919 |  |  | 0 |  |  |  | 0 | 0 | 0 | 0 | OBBLIGATORIO
Q-078 | Q078-n.009 | 1 | Sbraccio a muro | 5 | CE3 | C | 4196 |  | NAV | 100 | 16 | 116 | 0 | 8800 | 24000 | 20 | Ferromagnetico | 100000 | 30 | ELETTRONICO | 100000 | 20.2 |  | 3919 |  |  | 0 |  |  |  | 0 | 0 | 0 | 0 | OBBLIGATORIO
Q-078 | Q078-n.010 | 1 | Palo arredo urbano | 6 | S5 | C | 4196 |  | NAV | 100 | 16 | 116 | 0 | 8800 | 24000 | 20 | Ferromagnetico | 100000 | 30 | ELETTRONICO | 100000 | 20.2 |  | 3919 |  |  | 0 |  |  |  | 0 | 0 | 0 | 0 | OBBLIGATORIO
Q-078 | Q078-n.011 | 1 | Sbraccio a muro | 5 | S5 | C | 4196 |  | NAV | 100 | 16 | 116 | 0 | 8800 | 24000 | 20 | Ferromagnetico | 100000 | 30 | ELETTRONICO | 100000 | 20.2 |  | 3919 |  |  | 0 |  |  |  | 0 | 0 | 0 | 0 | OBBLIGATORIO
Q-078 | Q078-n.012 | 1 | Sbraccio a muro | 5 | S5 | C | 4196 |  | NAV | 100 | 16 | 116 | 0 | 8800 | 24000 | 20 | Ferromagnetico | 100000 | 30 | ELETTRONICO | 100000 | 20.2 |  | 3919 |  |  | 0 |  |  |  | 0 | 0 | 0 | 0 | OBBLIGATORIO
Q-078 | Q078-n.013 | 1 | Sbraccio a muro | 5 | S5 | C | 4196 |  | NAV | 100 | 16 | 116 | 0 | 8800 | 24000 | 20 | Ferromagnetico | 100000 | 30 | ELETTRONICO | 100000 | 20.2 |  | 3919 |  |  | 0 |  |  |  | 0 | 0 | 0 | 0 | OBBLIGATORIO
Q-078 | Q078-n.014 | 1 | Sbraccio a muro | 5 | S5 | C | 4196 |  | NAV | 100 | 16 | 116 | 0 | 8800 | 24000 | 20 | Ferromagnetico | 100000 | 30 | ELETTRONICO | 100000 | 20.2 |  | 3919 |  |  | 0 |  |  |  | 0 | 0 | 0 | 0 | OBBLIGATORIO
Q-078 | Q078-n.015 | 1 | Sbraccio a muro | 5 | S5 | C | 4196 |  | NAV | 100 | 16 | 116 | 0 | 8800 | 24000 | 20 | Ferromagnetico | 100000 | 30 | ELETTRONICO | 100000 | 20.2 |  | 3919 |  |  | 0 |  |  |  | 0 | 0 | 0 | 0 | OBBLIGATORIO
Q-078 | Q078-n.016 | 1 | Testa palo | 6 | S5 | C | 4196 |  | NAV | 100 | 16 | 116 | 0 | 8800 | 24000 | 20 | Ferromagnetico | 100000 | 30 | ELETTRONICO | 100000 | 20.2 |  | 3919 |  |  | 0 |  |  |  | 0 | 0 | 0 | 0 | OBBLIGATORIO
Q-078 | Q078-n.017 | 1 | Testa palo | 6.5 | S5 | C | 4196 |  | NAV | 100 | 16 | 116 | 0 | 8800 | 24000 | 20 | Ferromagnetico | 100000 | 30 | ELETTRONICO | 100000 | 20.2 |  | 3919 |  |  | 0 |  |  |  | 0 | 0 | 0 | 0 | OBBLIGATORIO
Q-078 | Q078-n.018 | 1 | Proiettore | 6 | S2 | C | 4196 |  | HQI | 250 | 27 | 277 | 0 | 19000 | 10000 | 35 | ELETTRONICO | 100000 | 30 | ELETTRONICO | 100000 | 20.2 |  | 3919 |  |  | 0 |  |  |  | 0 | 0 | 0 | 0 | OBBLIGATORIO
Q-078 | Q078-n.019 | 1 | Sbraccio a muro | 5 | S5 | C | 4196 |  | NAV | 100 | 16 | 116 | 0 | 8800 | 24000 | 20 | Ferromagnetico | 100000 | 30 | ELETTRONICO | 100000 | 20.2 |  | 3919 |  |  | 0 |  |  |  | 0 | 0 | 0 | 0 | OBBLIGATORIO
Q-078 | Q078-n.020 | 1 | Sbraccio a muro | 5 | S5 | C | 4196 |  | NAV | 100 | 16 | 116 | 0 | 8800 | 24000 | 20 | Ferromagnetico | 100000 | 30 | ELETTRONICO | 100000 | 20.2 |  | 3919 |  |  | 0 |  |  |  | 0 | 0 | 0 | 0 | OBBLIGATORIO
Q-078 | Q078-n.021 | 1 | Sbraccio a muro | 5 | S5 | C | 4196 |  | NAV | 100 | 16 | 116 | 0 | 8800 | 24000 | 20 | Ferromagnetico | 100000 | 30 | ELETTRONICO | 100000 | 20.2 |  | 3919 |  |  | 0 |  |  |  | 0 | 0 | 0 | 0 | OBBLIGATORIO
Q-078 | Q078-n.022 | 1 | Sbraccio a muro | 5 | S5 | C | 4196 |  | NAV | 100 | 16 | 116 | 0 | 8800 | 24000 | 20 | Ferromagnetico | 100000 | 30 | ELETTRONICO | 100000 | 20.2 |  | 3919 |  |  | 0 |  |  |  | 0 | 0 | 0 | 0 | OBBLIGATORIO
Q-078 | Q078-n.023 | 1 | Sbraccio a muro | 5 | S5 | C | 4196 |  | NAV | 100 | 16 | 116 | 0 | 8800 | 24000 | 20 | Ferromagnetico | 100000 | 30 | ELETTRONICO | 100000 | 20.2 |  | 3919 |  |  | 0 |  |  |  | 0 | 0 | 0 | 0 | OBBLIGATORIO
Q-078 | Q078-n.024 | 1 | Sbraccio curvo | 7.5 | S5 | C | 4196 |  | NAV | 100 | 16 | 116 | 0 | 8800 | 24000 | 20 | Ferromagnetico | 100000 | 30 | ELETTRONICO | 100000 | 20.2 |  | 3919 |  |  | 0 |  |  |  | 0 | 0 | 0 | 0 | OBBLIGATORIO
Q-078 | Q078-n.025 | 1 | Testa palo | 6 | S5 | C | 4196 |  | NAV | 100 | 16 | 116 | 0 | 8800 | 24000 | 20 | Ferromagnetico | 100000 | 30 | ELETTRONICO | 100000 | 20.2 |  | 3919 |  |  | 0 |  |  |  | 0 | 0 | 0 | 0 | OBBLIGATORIO
Q-078 | Q078-n.026 | 1 | Testa palo | 6 | S5 | C | 4196 |  | NAV | 100 | 16 | 116 | 0 | 8800 | 24000 | 20 | Ferromagnetico | 100000 | 30 | ELETTRONICO | 100000 | 20.2 |  | 3919 |  |  | 0 |  |  |  | 0 | 0 | 0 | 0 | OBBLIGATORIO
Q-079 | Q079-n.001 | 1 | Testa palo | 7 | S5 | C | 4196 |  | NAV | 100 | 16 | 116 | 0 | 8800 | 24000 | 20 | Ferromagnetico | 100000 | 30 | ELETTRONICO | 100000 | 20.2 |  | 3919 |  |  | 0 |  |  |  | 0 | 0 | 0 | 0 | OBBLIGATORIO
Q-079 | Q079-n.002 | 1 | Testa palo | 6 | S5 | C | 4196 |  | NAV | 100 | 16 | 116 | 0 | 8800 | 24000 | 20 | Ferromagnetico | 100000 | 30 | ELETTRONICO | 100000 | 20.2 |  | 3919 |  |  | 0 |  |  |  | 0 | 0 | 0 | 0 | OBBLIGATORIO
Q-079 | Q079-n.003 | 1 | Testa palo | 7 | S5 | C | 4196 |  | NAV | 100 | 16 | 116 | 0 | 8800 | 24000 | 20 | Ferromagnetico | 100000 | 30 | ELETTRONICO | 100000 | 20.2 |  | 3919 |  |  | 0 |  |  |  | 0 | 0 | 0 | 0 | OBBLIGATORIO
Q-079 | Q079-n.004 | 1 | Testa palo | 7.5 | S5 | C | 4196 |  | NAV | 100 | 16 | 116 | 0 | 8800 | 24000 | 20 | Ferromagnetico | 100000 | 30 | ELETTRONICO | 100000 | 20.2 |  | 3919 |  |  | 0 |  |  |  | 0 | 0 | 0 | 0 | OBBLIGATORIO
Q-079 | Q079-n.005 | 1 | Sbraccio a muro | 5 | S5 | C | 4196 |  | VAP MERCURIO | 125 | 11 | 136 | 0 | 6300 | 16000 | 12 | Ferromagnetico | 100000 | 30 |  |  |  |  | 3919 |  |  | 0 |  |  |  | 0 | 0 | 0 | 0 | OBBLIGATORIO
Q-079 | Q079-n.006 | 1 | Sbraccio a muro | 5 | S5 | C | 4196 |  | VAP MERCURIO | 125 | 11 | 136 | 0 | 6300 | 16000 | 12 | Ferromagnetico | 100000 | 30 |  |  |  |  | 3919 |  |  | 0 |  |  |  | 0 | 0 | 0 | 0 | OBBLIGATORIO
Q-079 | Q079-n.007 | 1 | Sbraccio a muro | 5 | S5 | C | 4196 |  | VAP MERCURIO | 125 | 11 | 136 | 0 | 6300 | 16000 | 12 | Ferromagnetico | 100000 | 30 |  |  |  |  | 3919 |  |  | 0 |  |  |  | 0 | 0 | 0 | 0 | OBBLIGATORIO
Q-079 | Q079-n.008 | 1 | Sbraccio a muro | 5 | S5 | C | 4196 |  | VAP MERCURIO | 125 | 11 | 136 | 0 | 6300 | 16000 | 12 | Ferromagnetico | 100000 | 30 |  |  |  |  | 3919 |  |  | 0 |  |  |  | 0 | 0 | 0 | 0 | OBBLIGATORIO
Q-079 | Q079-n.009 | 1 | Sbraccio a muro | 5 | S5 | C | 4196 |  | VAP MERCURIO | 125 | 11 | 136 | 0 | 6300 | 16000 | 12 | Ferromagnetico | 100000 | 30 |  |  |  |  | 3919 |  |  | 0 |  |  |  | 0 | 0 | 0 | 0 | OBBLIGATORIO
Q-079 | Q079-n.010 | 1 | Sbraccio a muro | 5 | S5 | C | 4196 |  | VAP MERCURIO | 125 | 11 | 136 | 0 | 6300 | 16000 | 12 | Ferromagnetico | 100000 | 30 |  |  |  |  | 3919 |  |  | 0 |  |  |  | 0 | 0 | 0 | 0 | OBBLIGATORIO
Q-079 | Q079-n.011 | 1 | Sbraccio a muro | 5 | S5 | C | 4196 |  | VAP MERCURIO | 125 | 11 | 136 | 0 | 6300 | 16000 | 12 | Ferromagnetico | 100000 | 30 |  |  |  |  | 3919 |  |  | 0 |  |  |  | 0 | 0 | 0 | 0 | OBBLIGATORIO
Q-079 | Q079-n.012 | 1 | Sbraccio a muro | 5 | S5 | C | 4196 |  | VAP MERCURIO | 125 | 11 | 136 | 0 | 6300 | 16000 | 12 | Ferromagnetico | 100000 | 30 |  |  |  |  | 3919 |  |  | 0 |  |  |  | 0 | 0 | 0 | 0 | OBBLIGATORIO
Q-079 | Q079-n.013 | 1 | Sbraccio a muro | 5 | S5 | C | 4196 |  | VAP MERCURIO | 125 | 11 | 136 | 0 | 6300 | 16000 | 12 | Ferromagnetico | 100000 | 30 |  |  |  |  | 3919 |  |  | 0 |  |  |  | 0 | 0 | 0 | 0 | OBBLIGATORIO
Q-079 | Q079-n.014 | 1 | Sbraccio a muro | 5 | S5 | C | 4196 |  | VAP MERCURIO | 125 | 11 | 136 | 0 | 6300 | 16000 | 12 | Ferromagnetico | 100000 | 30 |  |  |  |  | 3919 |  |  | 0 |  |  |  | 0 | 0 | 0 | 0 | OBBLIGATORIO
Q-079 | Q079-n.015 | 1 | Sbraccio a muro | 5 | S5 | C | 4196 |  | VAP MERCURIO | 125 | 11 | 136 | 0 | 6300 | 16000 | 12 | Ferromagnetico | 100000 | 30 |  |  |  |  | 3919 |  |  | 0 |  |  |  | 0 | 0 | 0 | 0 | OBBLIGATORIO
Q-079 | Q079-n.016 | 1 | Sbraccio curvo | 7.5 | CE3 | C | 4196 |  | NAV | 100 | 16 | 116 | 0 | 8800 | 24000 | 20 | Ferromagnetico | 100000 | 30 | ELETTRONICO | 100000 | 20.2 |  | 3919 |  |  | 0 |  |  |  | 0 | 0 | 0 | 0 | OBBLIGATORIO
Q-079 | Q079-n.017 | 1 | Sbraccio curvo | 7.5 | CE3 | C | 4196 |  | NAV | 100 | 16 | 116 | 0 | 8800 | 24000 | 20 | Ferromagnetico | 100000 | 30 | ELETTRONICO | 100000 | 20.2 |  | 3919 |  |  | 0 |  |  |  | 0 | 0 | 0 | 0 | OBBLIGATORIO
Q-079 | Q079-n.018 | 1 | Sbraccio curvo | 7.5 | CE3 | C | 4196 |  | NAV | 100 | 16 | 116 | 0 | 8800 | 24000 | 20 | Ferromagnetico | 100000 | 30 | ELETTRONICO | 100000 | 20.2 |  | 3919 |  |  | 0 |  |  |  | 0 | 0 | 0 | 0 | OBBLIGATORIO
Q-079 | Q079-n.019 | 1 | Sbraccio curvo | 7.5 | CE3 | C | 4196 |  | NAV | 100 | 16 | 116 | 0 | 8800 | 24000 | 20 | Ferromagnetico | 100000 | 30 | ELETTRONICO | 100000 | 20.2 |  | 3919 |  |  | 0 |  |  |  | 0 | 0 | 0 | 0 | OBBLIGATORIO
Q-079 | Q079-n.020 | 1 | Sbraccio curvo | 7.5 | S5 | C | 4196 |  | NAV | 100 | 16 | 116 | 0 | 8800 | 24000 | 20 | Ferromagnetico | 100000 | 30 | ELETTRONICO | 100000 | 20.2 |  | 3919 |  |  | 0 |  |  |  | 0 | 0 | 0 | 0 | OBBLIGATORIO
Q-079 | Q079-n.021 | 1 | Sbraccio curvo | 7.5 | S5 | C | 4196 |  | NAV | 100 | 16 | 116 | 0 | 8800 | 24000 | 20 | Ferromagnetico | 100000 | 30 | ELETTRONICO | 100000 | 20.2 |  | 3919 |  |  | 0 |  |  |  | 0 | 0 | 0 | 0 | OBBLIGATORIO
Q-079 | Q079-n.022 | 1 | Testa palo | 7.5 | CE3 | C | 4196 |  | NAV | 100 | 16 | 116 | 0 | 8800 | 24000 | 20 | Ferromagnetico | 100000 | 30 | ELETTRONICO | 100000 | 20.2 |  | 3919 |  |  | 0 |  |  |  | 0 | 0 | 0 | 0 | OBBLIGATORIO
Q-079 | Q079-n.023 | 1 | Testa palo | 7.5 | S5 | C | 4196 |  | NAV | 100 | 16 | 116 | 0 | 8800 | 24000 | 20 | Ferromagnetico | 100000 | 30 | ELETTRONICO | 100000 | 20.2 |  | 3919 |  |  | 0 |  |  |  | 0 | 0 | 0 | 0 | OBBLIGATORIO
Q-079 | Q079-n.024 | 1 | Proiettore | 7 | S5 | C | 4196 |  | HQI | 250 | 27 | 277 | 0 | 19000 | 10000 | 35 | ELETTRONICO | 100000 | 30 | ELETTRONICO | 100000 | 20.2 |  | 3919 |  |  | 0 |  |  |  | 0 | 0 | 0 | 0 | OBBLIGATORIO
Q-079 | Q079-n.025 | 1 | Testa palo | 7 | S5 | C | 4196 |  | NAV | 100 | 16 | 116 | 0 | 8800 | 24000 | 20 | Ferromagnetico | 100000 | 30 | ELETTRONICO | 100000 | 20.2 |  | 3919 |  |  | 0 |  |  |  | 0 | 0 | 0 | 0 | OBBLIGATORIO
Q-079 | Q079-n.026 | 1 | Sbraccio a muro | 5 | S5 | C | 4196 |  | VAP MERCURIO | 125 | 11 | 136 | 0 | 6300 | 16000 | 12 | Ferromagnetico | 100000 | 30 |  |  |  |  | 3919 |  |  | 0 |  |  |  | 0 | 0 | 0 | 0 | OBBLIGATORIO
Q-079 | Q079-n.027 | 1 | Sbraccio a muro | 5 | S5 | C | 4196 |  | VAP MERCURIO | 125 | 11 | 136 | 0 | 6300 | 16000 | 12 | Ferromagnetico | 100000 | 30 |  |  |  |  | 3919 |  |  | 0 |  |  |  | 0 | 0 | 0 | 0 | OBBLIGATORIO
Q-079 | Q079-n.028 | 1 | Palo arredo urbano | 4 | S5 | C | 4196 |  | VAP MERCURIO | 125 | 11 | 136 | 0 | 6300 | 16000 | 12 | Ferromagnetico | 100000 | 30 |  |  |  |  | 3919 |  |  | 0 |  |  |  | 0 | 0 | 0 | 0 | OBBLIGATORIO
Q-079 | Q079-n.029 | 1 | Palo arredo urbano | 4 | S5 | C | 4196 |  | VAP MERCURIO | 125 | 11 | 136 | 0 | 6300 | 16000 | 12 | Ferromagnetico | 100000 | 30 |  |  |  |  | 3919 |  |  | 0 |  |  |  | 0 | 0 | 0 | 0 | OBBLIGATORIO
Q-079 | Q079-n.030 | 1 | Testa palo | 7 | S5 | C | 4196 |  | NAV | 100 | 16 | 116 | 0 | 8800 | 24000 | 20 | Ferromagnetico | 100000 | 30 | ELETTRONICO | 100000 | 20.2 |  | 3919 |  |  | 0 |  |  |  | 0 | 0 | 0 | 0 | OBBLIGATORIO
Q-079 | Q079-n.031 | 1 | Testa palo | 7 | S6 | C | 4196 |  | LED | 99 |  | 99 | 0 | [10 empty] | 3919 |  |  | 0 |  |  |  | 0 | 0 | 0 | 0 | FACOLTATIVO
Q-079 | Q079-n.032 | 1 | Testa palo | 7 | S6 | C | 4196 |  | LED | 99 |  | 99 | 0 | [10 empty] | 3919 |  |  | 0 |  |  |  | 0 | 0 | 0 | 0 | FACOLTATIVO
Q-081 | Q081-n.001 | 1 | Sbraccio curvo | 9 | CE3 | C | 4196 |  | NAV | 100 | 16 | 116 | 0 | 8800 | 24000 | 20 | Ferromagnetico | 100000 | 30 | ELETTRONICO | 100000 | 20.2 |  | 3919 |  |  | 0 |  |  |  | 0 | 0 | 0 | 0 | OBBLIGATORIO
Q-081 | Q081-n.002 | 1 | Testa palo | 9 | CE3 | C | 4196 |  | NAV | 100 | 16 | 116 | 0 | 8800 | 24000 | 20 | Ferromagnetico | 100000 | 30 | ELETTRONICO | 100000 | 20.2 |  | 3919 |  |  | 0 |  |  |  | 0 | 0 | 0 | 0 | OBBLIGATORIO
Q-081 | Q081-n.003 | 1 | Testa palo | 9 | CE3 | C | 4196 |  | NAV | 100 | 16 | 116 | 0 | 8800 | 24000 | 20 | Ferromagnetico | 100000 | 30 | ELETTRONICO | 100000 | 20.2 |  | 3919 |  |  | 0 |  |  |  | 0 | 0 | 0 | 0 | OBBLIGATORIO
Q-081 | Q081-n.004 | 1 | Testa palo | 9 | CE3 | C | 4196 |  | NAV | 100 | 16 | 116 | 0 | 8800 | 24000 | 20 | Ferromagnetico | 100000 | 30 | ELETTRONICO | 100000 | 20.2 |  | 3919 |  |  | 0 |  |  |  | 0 | 0 | 0 | 0 | OBBLIGATORIO
Q-081 | Q081-n.005 | 1 | Testa palo | 9 | CE3 | C | 4196 |  | NAV | 100 | 16 | 116 | 0 | 8800 | 24000 | 20 | Ferromagnetico | 100000 | 30 | ELETTRONICO | 100000 | 20.2 |  | 3919 |  |  | 0 |  |  |  | 0 | 0 | 0 | 0 | OBBLIGATORIO
Q-081 | Q081-n.006 | 1 | Testa palo | 9 | CE3 | C | 4196 |  | NAV | 100 | 16 | 116 | 0 | 8800 | 24000 | 20 | Ferromagnetico | 100000 | 30 | ELETTRONICO | 100000 | 20.2 |  | 3919 |  |  | 0 |  |  |  | 0 | 0 | 0 | 0 | OBBLIGATORIO
Q-081 | Q081-n.007 | 1 | Testa palo | 9 | CE3 | C | 4196 |  | NAV | 100 | 16 | 116 | 0 | 8800 | 24000 | 20 | Ferromagnetico | 100000 | 30 | ELETTRONICO | 100000 | 20.2 |  | 3919 |  |  | 0 |  |  |  | 0 | 0 | 0 | 0 | OBBLIGATORIO
Q-081 | Q081-n.008 | 1 | Testa palo | 9 | CE3 | C | 4196 |  | NAV | 100 | 16 | 116 | 0 | 8800 | 24000 | 20 | Ferromagnetico | 100000 | 30 | ELETTRONICO | 100000 | 20.2 |  | 3919 |  |  | 0 |  |  |  | 0 | 0 | 0 | 0 | OBBLIGATORIO
Q-081 | Q081-n.009 | 1 | Testa palo | 9 | CE3 | C | 4196 |  | NAV | 100 | 16 | 116 | 0 | 8800 | 24000 | 20 | Ferromagnetico | 100000 | 30 | ELETTRONICO | 100000 | 20.2 |  | 3919 |  |  | 0 |  |  |  | 0 | 0 | 0 | 0 | OBBLIGATORIO
Q-081 | Q081-n.010 | 1 | Testa palo | 9 | CE3 | C | 4196 |  | NAV | 100 | 16 | 116 | 0 | 8800 | 24000 | 20 | Ferromagnetico | 100000 | 30 | ELETTRONICO | 100000 | 20.2 |  | 3919 |  |  | 0 |  |  |  | 0 | 0 | 0 | 0 | OBBLIGATORIO
Q-081 | Q081-n.011 | 1 | Testa palo | 9 | CE3 | C | 4196 |  | NAV | 100 | 16 | 116 | 0 | 8800 | 24000 | 20 | Ferromagnetico | 100000 | 30 | ELETTRONICO | 100000 | 20.2 |  | 3919 |  |  | 0 |  |  |  | 0 | 0 | 0 | 0 | OBBLIGATORIO
Q-081 | Q081-n.012 | 1 | Testa palo | 9 | CE3 | C | 4196 |  | NAV | 100 | 16 | 116 | 0 | 8800 | 24000 | 20 | Ferromagnetico | 100000 | 30 | ELETTRONICO | 100000 | 20.2 |  | 3919 |  |  | 0 |  |  |  | 0 | 0 | 0 | 0 | OBBLIGATORIO
Q-081 | Q081-n.013 | 1 | Testa palo | 9 | CE3 | C | 4196 |  | NAV | 100 | 16 | 116 | 0 | 8800 | 24000 | 20 | Ferromagnetico | 100000 | 30 | ELETTRONICO | 100000 | 20.2 |  | 3919 |  |  | 0 |  |  |  | 0 | 0 | 0 | 0 | OBBLIGATORIO
Q-081 | Q081-n.014 | 1 | Testa palo | 9 | CE3 | C | 4196 |  | NAV | 100 | 16 | 116 | 0 | 8800 | 24000 | 20 | Ferromagnetico | 100000 | 30 | ELETTRONICO | 100000 | 20.2 |  | 3919 |  |  | 0 |  |  |  | 0 | 0 | 0 | 0 | OBBLIGATORIO
Q-081 | Q081-n.015 | 1 | Testa palo | 9 | CE3 | C | 4196 |  | NAV | 100 | 16 | 116 | 0 | 8800 | 24000 | 20 | Ferromagnetico | 100000 | 30 | ELETTRONICO | 100000 | 20.2 |  | 3919 |  |  | 0 |  |  |  | 0 | 0 | 0 | 0 | OBBLIGATORIO
Q-081 | Q081-n.016 | 1 | Testa palo | 9 | CE3 | C | 4196 |  | NAV | 100 | 16 | 116 | 0 | 8800 | 24000 | 20 | Ferromagnetico | 100000 | 30 | ELETTRONICO | 100000 | 20.2 |  | 3919 |  |  | 0 |  |  |  | 0 | 0 | 0 | 0 | OBBLIGATORIO
Q-081 | Q081-n.017 | 1 | Testa palo | 9 | CE3 | C | 4196 |  | NAV | 100 | 16 | 116 | 0 | 8800 | 24000 | 20 | Ferromagnetico | 100000 | 30 | ELETTRONICO | 100000 | 20.2 |  | 3919 |  |  | 0 |  |  |  | 0 | 0 | 0 | 0 | OBBLIGATORIO
Q-081 | Q081-n.018 | 1 | Testa palo | 9 | CE3 | C | 4196 |  | NAV | 100 | 16 | 116 | 0 | 8800 | 24000 | 20 | Ferromagnetico | 100000 | 30 | ELETTRONICO | 100000 | 20.2 |  | 3919 |  |  | 0 |  |  |  | 0 | 0 | 0 | 0 | OBBLIGATORIO
Q-082B | Q082B-n.001 | 1 | Palo arredo urbano | 4 | CE3 | C | 4196 |  | NAV | 100 | 16 | 116 | 0 | 8800 | 24000 | 20 | Ferromagnetico | 100000 | 30 | ELETTRONICO | 100000 | 20.2 |  | 3919 |  |  | 0 |  |  |  | 0 | 0 | 0 | 0 | OBBLIGATORIO
Q-082B | Q082B-n.002 | 1 | Palo arredo urbano | 4 | CE3 | C | 4196 |  | NAV | 100 | 16 | 116 | 0 | 8800 | 24000 | 20 | Ferromagnetico | 100000 | 30 | ELETTRONICO | 100000 | 20.2 |  | 3919 |  |  | 0 |  |  |  | 0 | 0 | 0 | 0 | OBBLIGATORIO
Q-082B | Q082B-n.003 | 1 | Sbraccio a muro | 4.5 | CE3 | C | 4196 |  | NAV | 100 | 16 | 116 | 0 | 8800 | 24000 | 20 | Ferromagnetico | 100000 | 30 | ELETTRONICO | 100000 | 20.2 |  | 3919 |  |  | 0 |  |  |  | 0 | 0 | 0 | 0 | OBBLIGATORIO
Q-082B | Q082B-n.004 | 1 | Sbraccio a muro | 4.5 | CE3 | C | 4196 |  | NAV | 100 | 16 | 116 | 0 | 8800 | 24000 | 20 | Ferromagnetico | 100000 | 30 | ELETTRONICO | 100000 | 20.2 |  | 3919 |  |  | 0 |  |  |  | 0 | 0 | 0 | 0 | OBBLIGATORIO
Q-082B | Q082B-n.005 | 1 | Sbraccio a muro | 6.5 | CE3 | C | 4196 |  | NAV | 100 | 16 | 116 | 0 | 8800 | 24000 | 20 | Ferromagnetico | 100000 | 30 | ELETTRONICO | 100000 | 20.2 |  | 3919 |  |  | 0 |  |  |  | 0 | 0 | 0 | 0 | OBBLIGATORIO
Q-082B | Q082B-n.006 | 1 | Sbraccio a muro | 6.5 | CE3 | C | 4196 |  | NAV | 100 | 16 | 116 | 0 | 8800 | 24000 | 20 | Ferromagnetico | 100000 | 30 | ELETTRONICO | 100000 | 20.2 |  | 3919 |  |  | 0 |  |  |  | 0 | 0 | 0 | 0 | OBBLIGATORIO
Q-082B | Q082B-n.007 | 1 | Sbraccio a muro | 6.5 | CE3 | C | 4196 |  | NAV | 100 | 16 | 116 | 0 | 8800 | 24000 | 20 | Ferromagnetico | 100000 | 30 | ELETTRONICO | 100000 | 20.2 |  | 3919 |  |  | 0 |  |  |  | 0 | 0 | 0 | 0 | OBBLIGATORIO
Q-082B | Q082B-n.008 | 1 | Sbraccio a muro | 6.5 | CE3 | C | 4196 |  | NAV | 100 | 16 | 116 | 0 | 8800 | 24000 | 20 | Ferromagnetico | 100000 | 30 | ELETTRONICO | 100000 | 20.2 |  | 3919 |  |  | 0 |  |  |  | 0 | 0 | 0 | 0 | OBBLIGATORIO
Q-082B | Q082B-n.009 | 1 | Testa palo | 9 | CE3 | C | 4196 |  | NAV | 100 | 16 | 116 | 0 | 8800 | 24000 | 20 | Ferromagnetico | 100000 | 30 | ELETTRONICO | 100000 | 20.2 |  | 3919 |  |  | 0 |  |  |  | 0 | 0 | 0 | 0 | OBBLIGATORIO
Q-082B | Q082B-n.010 | 1 | Testa palo | 9 | CE3 | C | 4196 |  | NAV | 100 | 16 | 116 | 0 | 8800 | 24000 | 20 | Ferromagnetico | 100000 | 30 | ELETTRONICO | 100000 | 20.2 |  | 3919 |  |  | 0 |  |  |  | 0 | 0 | 0 | 0 | OBBLIGATORIO
Q-082B | Q082B-n.011 | 1 | Testa palo | 9 | CE3 | C | 4196 |  | NAV | 100 | 16 | 116 | 0 | 8800 | 24000 | 20 | Ferromagnetico | 100000 | 30 | ELETTRONICO | 100000 | 20.2 |  | 3919 |  |  | 0 |  |  |  | 0 | 0 | 0 | 0 | OBBLIGATORIO
Q-082B | Q082B-n.012 | 1 | Testa palo | 9 | CE3 | C | 4196 |  | NAV | 100 | 16 | 116 | 0 | 8800 | 24000 | 20 | Ferromagnetico | 100000 | 30 | ELETTRONICO | 100000 | 20.2 |  | 3919 |  |  | 0 |  |  |  | 0 | 0 | 0 | 0 | OBBLIGATORIO
Q-082B | Q082B-n.013 | 1 | Testa palo | 9 | CE3 | C | 4196 |  | NAV | 100 | 16 | 116 | 0 | 8800 | 24000 | 20 | Ferromagnetico | 100000 | 30 | ELETTRONICO | 100000 | 20.2 |  | 3919 |  |  | 0 |  |  |  | 0 | 0 | 0 | 0 | OBBLIGATORIO
Q-082B | Q082B-n.014 | 1 | Testa palo | 9 | CE3 | C | 4196 |  | NAV | 100 | 16 | 116 | 0 | 8800 | 24000 | 20 | Ferromagnetico | 100000 | 30 | ELETTRONICO | 100000 | 20.2 |  | 3919 |  |  | 0 |  |  |  | 0 | 0 | 0 | 0 | OBBLIGATORIO
Q-082B | Q082B-n.015 | 1 | Sbraccio a muro | 9 | CE3 | C | 4196 |  | NAV | 100 | 16 | 116 | 0 | 8800 | 24000 | 20 | Ferromagnetico | 100000 | 30 | ELETTRONICO | 100000 | 20.2 |  | 3919 |  |  | 0 |  |  |  | 0 | 0 | 0 | 0 | OBBLIGATORIO
Q-082B | Q082B-n.016 | 1 | Sbraccio a muro | 9 | CE3 | C | 4196 |  | NAV | 100 | 16 | 116 | 0 | 8800 | 24000 | 20 | Ferromagnetico | 100000 | 30 | ELETTRONICO | 100000 | 20.2 |  | 3919 |  |  | 0 |  |  |  | 0 | 0 | 0 | 0 | OBBLIGATORIO
Q-082B | Q082B-n.017 | 1 | Sbraccio a muro | 9 | CE3 | C | 4196 |  | NAV | 100 | 16 | 116 | 0 | 8800 | 24000 | 20 | Ferromagnetico | 100000 | 30 | ELETTRONICO | 100000 | 20.2 |  | 3919 |  |  | 0 |  |  |  | 0 | 0 | 0 | 0 | OBBLIGATORIO
Q-082B | Q082B-n.018 | 1 | Testa palo | 9 | CE3 | C | 4196 |  | NAV | 100 | 16 | 116 | 0 | 8800 | 24000 | 20 | Ferromagnetico | 100000 | 30 | ELETTRONICO | 100000 | 20.2 |  | 3919 |  |  | 0 |  |  |  | 0 | 0 | 0 | 0 | OBBLIGATORIO
Q-082B | Q082B-n.019 | 1 | Testa palo | 9 | CE3 | C | 4196 |  | NAV | 100 | 16 | 116 | 0 | 8800 | 24000 | 20 | Ferromagnetico | 100000 | 30 | ELETTRONICO | 100000 | 20.2 |  | 3919 |  |  | 0 |  |  |  | 0 | 0 | 0 | 0 | OBBLIGATORIO
Q-082B | Q082B-n.020 | 1 | Testa palo | 9 | CE3 | C | 4196 |  | NAV | 100 | 16 | 116 | 0 | 8800 | 24000 | 20 | Ferromagnetico | 100000 | 30 | ELETTRONICO | 100000 | 20.2 |  | 3919 |  |  | 0 |  |  |  | 0 | 0 | 0 | 0 | OBBLIGATORIO
Q-082B | Q082B-n.021 | 1 | Sbraccio a muro | 9 | CE3 | C | 4196 |  | NAV | 100 | 16 | 116 | 0 | 8800 | 24000 | 20 | Ferromagnetico | 100000 | 30 | ELETTRONICO | 100000 | 20.2 |  | 3919 |  |  | 0 |  |  |  | 0 | 0 | 0 | 0 | OBBLIGATORIO
Q-082B | Q082B-n.022 | 1 | Sbraccio a muro | 9 | CE3 | C | 4196 |  | NAV | 100 | 16 | 116 | 0 | 8800 | 24000 | 20 | Ferromagnetico | 100000 | 30 | ELETTRONICO | 100000 | 20.2 |  | 3919 |  |  | 0 |  |  |  | 0 | 0 | 0 | 0 | OBBLIGATORIO
Q-082B | Q082B-n.023 | 1 | Testa palo | 9 | CE3 | C | 4196 |  | NAV | 100 | 16 | 116 | 0 | 8800 | 24000 | 20 | Ferromagnetico | 100000 | 30 | ELETTRONICO | 100000 | 20.2 |  | 3919 |  |  | 0 |  |  |  | 0 | 0 | 0 | 0 | OBBLIGATORIO
Q-082B | Q082B-n.024 | 1 | Testa palo | 9 | CE3 | C | 4196 |  | NAV | 100 | 16 | 116 | 0 | 8800 | 24000 | 20 | Ferromagnetico | 100000 | 30 | ELETTRONICO | 100000 | 20.2 |  | 3919 |  |  | 0 |  |  |  | 0 | 0 | 0 | 0 | OBBLIGATORIO
Q-082B | Q082B-n.025 | 1 | Testa palo | 9 | CE3 | C | 4196 |  | NAV | 100 | 16 | 116 | 0 | 8800 | 24000 | 20 | Ferromagnetico | 100000 | 30 | ELETTRONICO | 100000 | 20.2 |  | 3919 |  |  | 0 |  |  |  | 0 | 0 | 0 | 0 | OBBLIGATORIO
Q-082B | Q082B-n.026 | 1 | Palo arredo urbano | 4 | S2 | C | 4196 |  | NAV | 100 | 16 | 116 | 0 | 8800 | 24000 | 20 | Ferromagnetico | 100000 | 30 | ELETTRONICO | 100000 | 20.2 |  | 3919 |  |  | 0 |  |  |  | 0 | 0 | 0 | 0 | OBBLIGATORIO
Q-082B | Q082B-n.027 | 1 | Palo arredo urbano | 4 | S2 | C | 4196 |  | NAV | 100 | 16 | 116 | 0 | 8800 | 24000 | 20 | Ferromagnetico | 100000 | 30 | ELETTRONICO | 100000 | 20.2 |  | 3919 |  |  | 0 |  |  |  | 0 | 0 | 0 | 0 | OBBLIGATORIO
Q-082B | Q082B-n.028 | 1 | Palo arredo urbano | 4 | S2 | C | 4196 |  | NAV | 100 | 16 | 116 | 0 | 8800 | 24000 | 20 | Ferromagnetico | 100000 | 30 | ELETTRONICO | 100000 | 20.2 |  | 3919 |  |  | 0 |  |  |  | 0 | 0 | 0 | 0 | OBBLIGATORIO
Q-082B | Q082B-n.029 | 1 | Palo arredo urbano | 4 | S2 | C | 4196 |  | NAV | 100 | 16 | 116 | 0 | 8800 | 24000 | 20 | Ferromagnetico | 100000 | 30 | ELETTRONICO | 100000 | 20.2 |  | 3919 |  |  | 0 |  |  |  | 0 | 0 | 0 | 0 | OBBLIGATORIO
Q-082B | Q082B-n.030 | 1 | Palo arredo urbano | 4 | S2 | C | 4196 |  | NAV | 100 | 16 | 116 | 0 | 8800 | 24000 | 20 | Ferromagnetico | 100000 | 30 | ELETTRONICO | 100000 | 20.2 |  | 3919 |  |  | 0 |  |  |  | 0 | 0 | 0 | 0 | OBBLIGATORIO
Q-083 | Q083-n.001 | 1 | Sbraccio curvo | 9 | CE3 | C | 4196 |  | NAV | 100 | 16 | 116 | 0 | 8800 | 24000 | 20 | Ferromagnetico | 100000 | 30 | ELETTRONICO | 100000 | 20.2 |  | 3919 |  |  | 0 |  |  |  | 0 | 0 | 0 | 0 | OBBLIGATORIO
Q-083 | Q083-n.002 | 1 | Sbraccio a muro | 9 | CE3 | C | 4196 |  | NAV | 100 | 16 | 116 | 0 | 8800 | 24000 | 20 | Ferromagnetico | 100000 | 30 | ELETTRONICO | 100000 | 20.2 |  | 3919 |  |  | 0 |  |  |  | 0 | 0 | 0 | 0 | OBBLIGATORIO
Q-083 | Q083-n.003 | 1 | Testa palo | 9 | CE3 | C | 4196 |  | NAV | 100 | 16 | 116 | 0 | 8800 | 24000 | 20 | Ferromagnetico | 100000 | 30 | ELETTRONICO | 100000 | 20.2 |  | 3919 |  |  | 0 |  |  |  | 0 | 0 | 0 | 0 | OBBLIGATORIO
Q-083 | Q083-n.004 | 1 | Testa palo | 9 | CE3 | C | 4196 |  | NAV | 100 | 16 | 116 | 0 | 8800 | 24000 | 20 | Ferromagnetico | 100000 | 30 | ELETTRONICO | 100000 | 20.2 |  | 3919 |  |  | 0 |  |  |  | 0 | 0 | 0 | 0 | OBBLIGATORIO
Q-083 | Q083-n.005 | 1 | Testa palo | 9 | CE3 | C | 4196 |  | NAV | 100 | 16 | 116 | 0 | 8800 | 24000 | 20 | Ferromagnetico | 100000 | 30 | ELETTRONICO | 100000 | 20.2 |  | 3919 |  |  | 0 |  |  |  | 0 | 0 | 0 | 0 | OBBLIGATORIO
Q-083 | Q083-n.006 | 1 | Sbraccio curvo | 9.5 | CE3 | C | 4196 |  | NAV | 100 | 16 | 116 | 0 | 8800 | 24000 | 20 | Ferromagnetico | 100000 | 30 | ELETTRONICO | 100000 | 20.2 |  | 3919 |  |  | 0 |  |  |  | 0 | 0 | 0 | 0 | OBBLIGATORIO
Q-083 | Q083-n.007 | 1 | Testa palo | 9 | CE3 | C | 4196 |  | NAV | 100 | 16 | 116 | 0 | 8800 | 24000 | 20 | Ferromagnetico | 100000 | 30 | ELETTRONICO | 100000 | 20.2 |  | 3919 |  |  | 0 |  |  |  | 0 | 0 | 0 | 0 | OBBLIGATORIO
Q-083 | Q083-n.008 | 1 | Testa palo | 9 | CE3 | C | 4196 |  | NAV | 100 | 16 | 116 | 0 | 8800 | 24000 | 20 | Ferromagnetico | 100000 | 30 | ELETTRONICO | 100000 | 20.2 |  | 3919 |  |  | 0 |  |  |  | 0 | 0 | 0 | 0 | OBBLIGATORIO
Q-083 | Q083-n.009 | 1 | Testa palo | 9 | CE3 | C | 4196 |  | NAV | 100 | 16 | 116 | 0 | 8800 | 24000 | 20 | Ferromagnetico | 100000 | 30 | ELETTRONICO | 100000 | 20.2 |  | 3919 |  |  | 0 |  |  |  | 0 | 0 | 0 | 0 | OBBLIGATORIO
Q-083 | Q083-n.010 | 1 | Testa palo | 9 | CE3 | C | 4196 |  | NAV | 100 | 16 | 116 | 0 | 8800 | 24000 | 20 | Ferromagnetico | 100000 | 30 | ELETTRONICO | 100000 | 20.2 |  | 3919 |  |  | 0 |  |  |  | 0 | 0 | 0 | 0 | OBBLIGATORIO
Q-084 | Q084-n.001 | 1 | Testa palo | 9 | CE3 | C | 4196 |  | NAV | 100 | 16 | 116 | 0 | 8800 | 24000 | 20 | Ferromagnetico | 100000 | 30 | ELETTRONICO | 100000 | 20.2 |  | 3919 |  |  | 0 |  |  |  | 0 | 0 | 0 | 0 | OBBLIGATORIO
Q-084 | Q084-n.002 | 1 | Testa palo | 9 | CE3 | C | 4196 |  | NAV | 100 | 16 | 116 | 0 | 8800 | 24000 | 20 | Ferromagnetico | 100000 | 30 | ELETTRONICO | 100000 | 20.2 |  | 3919 |  |  | 0 |  |  |  | 0 | 0 | 0 | 0 | OBBLIGATORIO
Q-084 | Q084-n.003 | 1 | Testa palo | 9 | CE3 | C | 4196 |  | NAV | 100 | 16 | 116 | 0 | 8800 | 24000 | 20 | Ferromagnetico | 100000 | 30 | ELETTRONICO | 100000 | 20.2 |  | 3919 |  |  | 0 |  |  |  | 0 | 0 | 0 | 0 | OBBLIGATORIO
Q-084 | Q084-n.004 | 1 | Testa palo | 9 | CE3 | C | 4196 |  | NAV | 100 | 16 | 116 | 0 | 8800 | 24000 | 20 | Ferromagnetico | 100000 | 30 | ELETTRONICO | 100000 | 20.2 |  | 3919 |  |  | 0 |  |  |  | 0 | 0 | 0 | 0 | OBBLIGATORIO
Q-084 | Q084-n.005 | 1 | Testa palo | 9 | CE3 | C | 4196 |  | NAV | 100 | 16 | 116 | 0 | 8800 | 24000 | 20 | Ferromagnetico | 100000 | 30 | ELETTRONICO | 100000 | 20.2 |  | 3919 |  |  | 0 |  |  |  | 0 | 0 | 0 | 0 | OBBLIGATORIO
Q-084 | Q084-n.006 | 1 | Testa palo | 9 | CE3 | C | 4196 |  | NAV | 100 | 16 | 116 | 0 | 8800 | 24000 | 20 | Ferromagnetico | 100000 | 30 | ELETTRONICO | 100000 | 20.2 |  | 3919 |  |  | 0 |  |  |  | 0 | 0 | 0 | 0 | OBBLIGATORIO
Q-084 | Q084-n.007 | 1 | Testa palo | 9 | CE3 | C | 4196 |  | NAV | 100 | 16 | 116 | 0 | 8800 | 24000 | 20 | Ferromagnetico | 100000 | 30 | ELETTRONICO | 100000 | 20.2 |  | 3919 |  |  | 0 |  |  |  | 0 | 0 | 0 | 0 | OBBLIGATORIO
Q-084 | Q084-n.008 | 1 | Testa palo | 9 | CE3 | C | 4196 |  | NAV | 100 | 16 | 116 | 0 | 8800 | 24000 | 20 | Ferromagnetico | 100000 | 30 | ELETTRONICO | 100000 | 20.2 |  | 3919 |  |  | 0 |  |  |  | 0 | 0 | 0 | 0 | OBBLIGATORIO
Q-084 | Q084-n.009 | 1 | Testa palo | 9 | CE3 | C | 4196 |  | NAV | 100 | 16 | 116 | 0 | 8800 | 24000 | 20 | Ferromagnetico | 100000 | 30 | ELETTRONICO | 100000 | 20.2 |  | 3919 |  |  | 0 |  |  |  | 0 | 0 | 0 | 0 | OBBLIGATORIO
Q-084 | Q084-n.010 | 1 | Testa palo | 9 | CE3 | C | 4196 |  | NAV | 100 | 16 | 116 | 0 | 8800 | 24000 | 20 | Ferromagnetico | 100000 | 30 | ELETTRONICO | 100000 | 20.2 |  | 3919 |  |  | 0 |  |  |  | 0 | 0 | 0 | 0 | OBBLIGATORIO
Q-085 | Q085-n.001 | 1 | Testa palo a muro | 5 | CE3 | C | 4196 |  | LED | 108 |  | 108 | 0 | [10 empty] | 3919 |  |  | 0 |  |  |  | 0 | 0 | 0 | 0 | FACOLTATIVO
Q-085 | Q085-n.002 | 1 | Testa palo a muro | 5 | CE3 | C | 4196 |  | LED | 108 |  | 108 | 0 | [10 empty] | 3919 |  |  | 0 |  |  |  | 0 | 0 | 0 | 0 | FACOLTATIVO
Q-085 | Q085-n.003 | 1 | Testa palo a muro | 5 | CE3 | C | 4196 |  | LED | 108 |  | 108 | 0 | [10 empty] | 3919 |  |  | 0 |  |  |  | 0 | 0 | 0 | 0 | FACOLTATIVO
Q-085 | Q085-n.004 | 1 | Palo arredo urbano | 5 | CE3 | C | 4196 |  | NAV | 100 | 16 | 116 | 0 | 8800 | 24000 | 20 | Ferromagnetico | 100000 | 30 | ELETTRONICO | 100000 | 20.2 |  | 3919 |  |  | 0 |  |  |  | 0 | 0 | 0 | 0 | OBBLIGATORIO
Q-085 | Q085-n.005 | 1 | Proiettore | 7 | CE3 | C | 4196 |  | HQI | 150 | 20 | 170 | 0 | 11600 | 10000 | 30 | ELETTRONICO | 100000 | 30 | ELETTRONICO | 100000 | 20.2 |  | 3919 |  |  | 0 |  |  |  | 0 | 0 | 0 | 0 | OBBLIGATORIO
Q-085 | Q085-n.006 | 1 | Testa palo | 7,00-2,50 | CE3 | C | 4196 |  | LED | 108 |  | 108 | 0 | [10 empty] | 3919 |  |  | 0 |  |  |  | 0 | 0 | 0 | 0 | FACOLTATIVO
Q-085 | Q085-n.006 | 1 | Testa palo | 7,00-2,50 | CE3 | C | 4196 |  | LED | 108 |  | 108 | 0 | [10 empty] | 3919 |  |  | 0 |  |  |  | 0 | 0 | 0 | 0 | FACOLTATIVO
Q-085 | Q085-n.007 | 1 | Testa palo | 7,00-2,50 | CE3 | C | 4196 |  | LED | 108 |  | 108 | 0 | [10 empty] | 3919 |  |  | 0 |  |  |  | 0 | 0 | 0 | 0 | FACOLTATIVO
Q-085 | Q085-n.007 | 1 | Testa palo | 7,00-2,50 | CE3 | C | 4196 |  | LED | 108 |  | 108 | 0 | [10 empty] | 3919 |  |  | 0 |  |  |  | 0 | 0 | 0 | 0 | FACOLTATIVO
Q-085 | Q085-n.008 | 1 | Testa palo | 7,00-2,50 | CE3 | C | 4196 |  | LED | 108 |  | 108 | 0 | [10 empty] | 3919 |  |  | 0 |  |  |  | 0 | 0 | 0 | 0 | FACOLTATIVO
Q-085 | Q085-n.008 | 1 | Testa palo | 7,00-2,50 | CE3 | C | 4196 |  | LED | 108 |  | 108 | 0 | [10 empty] | 3919 |  |  | 0 |  |  |  | 0 | 0 | 0 | 0 | FACOLTATIVO
Q-085 | Q085-n.009 | 1 | Testa palo | 7,00-2,50 | CE3 | C | 4196 |  | LED | 108 |  | 108 | 0 | [10 empty] | 3919 |  |  | 0 |  |  |  | 0 | 0 | 0 | 0 | FACOLTATIVO
Q-085 | Q085-n.009 | 1 | Testa palo | 7,00-2,50 | CE3 | C | 4196 |  | LED | 108 |  | 108 | 0 | [10 empty] | 3919 |  |  | 0 |  |  |  | 0 | 0 | 0 | 0 | FACOLTATIVO
Q-086 | Q086-n.001 | 1 | Sbraccio a muro | 7 | CE3 | C | 4196 |  | NAV | 100 | 16 | 116 | 0 | 8800 | 24000 | 20 | Ferromagnetico | 100000 | 30 | ELETTRONICO | 100000 | 20.2 |  | 3919 |  |  | 0 |  |  |  | 0 | 0 | 0 | 0 | OBBLIGATORIO
Q-086 | Q086-n.002 | 1 | Testa palo a muro | 7 | CE3 | C | 4196 |  | NAV | 100 | 16 | 116 | 0 | 8800 | 24000 | 20 | Ferromagnetico | 100000 | 30 | ELETTRONICO | 100000 | 20.2 |  | 3919 |  |  | 0 |  |  |  | 0 | 0 | 0 | 0 | OBBLIGATORIO
Q-087 | Q087-n.001 | 1 | Sbraccio curvo | 7 | CE3 | C | 4196 |  | NAV | 100 | 16 | 116 | 0 | 8800 | 24000 | 20 | Ferromagnetico | 100000 | 30 | ELETTRONICO | 100000 | 20.2 |  | 3919 |  |  | 0 |  |  |  | 0 | 0 | 0 | 0 | OBBLIGATORIO
Q-087 | Q087-n.002 | 1 | Sbraccio curvo | 7 | CE3 | C | 4196 |  | NAV | 100 | 16 | 116 | 0 | 8800 | 24000 | 20 | Ferromagnetico | 100000 | 30 | ELETTRONICO | 100000 | 20.2 |  | 3919 |  |  | 0 |  |  |  | 0 | 0 | 0 | 0 | OBBLIGATORIO
Q-087 | Q087-n.003 | 1 | Sbraccio curvo | 7 | CE3 | C | 4196 |  | NAV | 100 | 16 | 116 | 0 | 8800 | 24000 | 20 | Ferromagnetico | 100000 | 30 | ELETTRONICO | 100000 | 20.2 |  | 3919 |  |  | 0 |  |  |  | 0 | 0 | 0 | 0 | OBBLIGATORIO
Q-087 | Q087-n.004 | 1 | Sbraccio curvo | 7 | CE3 | C | 4196 |  | NAV | 100 | 16 | 116 | 0 | 8800 | 24000 | 20 | Ferromagnetico | 100000 | 30 | ELETTRONICO | 100000 | 20.2 |  | 3919 |  |  | 0 |  |  |  | 0 | 0 | 0 | 0 | OBBLIGATORIO
Q-087 | Q087-n.005 | 1 | Sbraccio curvo | 7 | CE3 | C | 4196 |  | NAV | 100 | 16 | 116 | 0 | 8800 | 24000 | 20 | Ferromagnetico | 100000 | 30 | ELETTRONICO | 100000 | 20.2 |  | 3919 |  |  | 0 |  |  |  | 0 | 0 | 0 | 0 | OBBLIGATORIO
Q-087 | Q087-n.006 | 1 | Sbraccio curvo | 7 | CE3 | C | 4196 |  | NAV | 100 | 16 | 116 | 0 | 8800 | 24000 | 20 | Ferromagnetico | 100000 | 30 | ELETTRONICO | 100000 | 20.2 |  | 3919 |  |  | 0 |  |  |  | 0 | 0 | 0 | 0 | OBBLIGATORIO
Q-087 | Q087-n.007 | 1 | Sbraccio curvo | 7 | CE3 | C | 4196 |  | NAV | 100 | 16 | 116 | 0 | 8800 | 24000 | 20 | Ferromagnetico | 100000 | 30 | ELETTRONICO | 100000 | 20.2 |  | 3919 |  |  | 0 |  |  |  | 0 | 0 | 0 | 0 | OBBLIGATORIO
Q-087 | Q087-n.008 | 1 | Sbraccio curvo | 7 | CE3 | C | 4196 |  | NAV | 100 | 16 | 116 | 0 | 8800 | 24000 | 20 | Ferromagnetico | 100000 | 30 | ELETTRONICO | 100000 | 20.2 |  | 3919 |  |  | 0 |  |  |  | 0 | 0 | 0 | 0 | OBBLIGATORIO
Q-088 | Q088-n.001 | 1 | Testa palo | 8 | CE3 | C | 4196 |  | VAP MERCURIO | 125 | 11 | 136 | 0 | 6300 | 16000 | 12 | Ferromagnetico | 100000 | 30 |  |  |  |  | 3919 |  |  | 0 |  |  |  | 0 | 0 | 0 | 0 | OBBLIGATORIO
Q-088 | Q088-n.002 | 1 | Testa palo | 8 | CE3 | C | 4196 |  | VAP MERCURIO | 125 | 11 | 136 | 0 | 6300 | 16000 | 12 | Ferromagnetico | 100000 | 30 |  |  |  |  | 3919 |  |  | 0 |  |  |  | 0 | 0 | 0 | 0 | OBBLIGATORIO
Q-088 | Q088-n.003 | 1 | Testa palo | 8 | CE3 | C | 4196 |  | VAP MERCURIO | 125 | 11 | 136 | 0 | 6300 | 16000 | 12 | Ferromagnetico | 100000 | 30 |  |  |  |  | 3919 |  |  | 0 |  |  |  | 0 | 0 | 0 | 0 | OBBLIGATORIO
Q-089 | Q089-n.001 | 1 | Testa palo | 8 | CE3 | O | 4196 |  | VAP MERCURIO | 125 | 11 | 136 | 0 | 6300 | 16000 | 12 | Ferromagnetico | 100000 | 30 |  |  |  |  | 3919 |  |  | 0 |  |  |  | 0 | 0 | 0 | 0 | OBBLIGATORIO
Q-089 | Q089-n.002 | 1 | Testa palo | 8 | CE3 | O | 4196 |  | VAP MERCURIO | 125 | 11 | 136 | 0 | 6300 | 16000 | 12 | Ferromagnetico | 100000 | 30 |  |  |  |  | 3919 |  |  | 0 |  |  |  | 0 | 0 | 0 | 0 | OBBLIGATORIO
Q-089 | Q089-n.003 | 1 | Testa palo | 8 | CE3 | O | 4196 |  | VAP MERCURIO | 125 | 11 | 136 | 0 | 6300 | 16000 | 12 | Ferromagnetico | 100000 | 30 |  |  |  |  | 3919 |  |  | 0 |  |  |  | 0 | 0 | 0 | 0 | OBBLIGATORIO
Q-089 | Q089-n.004 | 1 | Testa palo | 8 | CE3 | O | 4196 |  | VAP MERCURIO | 125 | 11 | 136 | 0 | 6300 | 16000 | 12 | Ferromagnetico | 100000 | 30 |  |  |  |  | 3919 |  |  | 0 |  |  |  | 0 | 0 | 0 | 0 | OBBLIGATORIO
Q-089 | Q089-n.004 | 1 | Testa palo | 8 | CE3 | O | 4196 |  | VAP MERCURIO | 125 | 11 | 136 | 0 | 6300 | 16000 | 12 | Ferromagnetico | 100000 | 30 |  |  |  |  | 3919 |  |  | 0 |  |  |  | 0 | 0 | 0 | 0 | OBBLIGATORIO
Q-089 | Q089-n.005 | 1 | Testa palo | 8 | CE3 | O | 4196 |  | VAP MERCURIO | 125 | 11 | 136 | 0 | 6300 | 16000 | 12 | Ferromagnetico | 100000 | 30 |  |  |  |  | 3919 |  |  | 0 |  |  |  | 0 | 0 | 0 | 0 | OBBLIGATORIO
2354
[30 empty] | 0 | 0 | 0 | 0 | 0

## Calcolo Offerta
Delta D | 0
Alfa α
α*D | 0
(1-α)*D | 0